## 修正箇所
No. | 施設名 | 差替え内容
1-1 | 福祉センター | P14セル 器具寸法Φ15→Φ150
2-2 | 城陽駅自由通路 | 差替えなし
2-3 | 長池駅自由通路 | 差替えなし
3-4 | 男女共同参画支援センターぱれっとJOYO | ・既存器具仕様詳細①②③の内容修正 ・CO2排出係数修正 →【正】0.430kg-CO2/kWh 【誤】29.390kg-CO2/kWh
5-11 | 城陽中学校 | 差替えなし
5-12 | 西城陽中学校 | 既存器具仕様詳細①～③,消費電力,器具台数,ランプ本数の修正 →【正】883台 【誤】863台、【正】1,387本【誤】1,356本
5-13 | 南城陽中学校 | 差替えなし
5-14 | 東城陽中学校 | 差替えなし
5-15 | 北城陽中学校 | 差替えなし
1 | 図書館 | 差替えなし
2 | 寺田コミュニティセンター | 差替えなし
3 | 歴史民俗資料館 | 差替えなし
4 | 文化パルク城陽 | 差替えなし
8-3 | 市庁舎 | 【既存想定】消費電力量合計範囲修正 →【正】108,194kWh/年 【誤】25,240kWh/年
9-1 | 青谷消防分署 | 差替えなし
12-10 | しいの木保育園 | 差替えなし
12-11 | 久世保育園 | Z1セル「25」削除、フィルター解除 ※非表示となっていた「対象外」の照明を表示させました。
12-12 | 鴻の巣保育園 | Z1セル「25」削除、フィルター解除 ※非表示となっていた「対象外」の照明を表示させました。
12-13 | 今池保育園 | 差替えなし
12-14 | 青谷保育園 | 差替えなし
12-15 | 久津川保育園 | 差替えなし

## №1-1 福祉センター (差替)
（様式6号改訂版） 既存照明・提案ＬＥＤ照明リスト 及び省エネ試算表 | [23 empty] | 25
施設名：福祉センター
試算期間 |  |  | 10
従量電気代単価 |  |  | 25 | [22 empty] | 提案ＬＥＤ照明の仕様を追記すること
CO2排出係数 |  |  | 0.43
既存照明 情報
建物名 | 階数 | 図面 番号 | 部屋名 | 備考 | 仮設必要箇所 |  | 点灯時間 | 稼働日数 | 器具記号 | 器具種類 | 灯数 | ランプ種別 | 口金 | 器具寸法 | 器具仕様詳細① | 器具仕様詳細② | 器具仕様詳細③ | 非常灯 | 【概算】 消費電力 | 器具台数 | ランプ本数 | 色温度 | 【既存想定】 消費電力量 | 【既存想定】 既設電気代支出金額 | LED 交換方式 | 製品仕様 | 型番 | メーカー | 定格光束 | 消費電力 | 数量 | 【LED】 消費電力量(kWh) | 【LED】 改修後電気代支出金額（円） | 【LED】 定格寿命(時間) | 【LED】 光束維持率（％）
[5 empty] | 器具高さ | 仮設内容 | /日 | /年 | [10 empty] | W/本 | 台 | 本 |  | kWh/年 | 10 |  |  |  |  | lm/台・本 | W/台・本 | 台・本 | kWh/年 | 10 | 時間 | ％
福祉センター | 1F | 1 | 軒下 |  |  |  | 5 | 359 | G42W | ダウンライト | 1 | FHT42 | 0 | Φ150 | 0 | 0 | パネル付 | 0 | 48 | 5 | 5 |  | 430.8 | 107700 | [7 empty] | 0 | 0
福祉センター | 1F | 2 | 玄関・ロビー |  |  |  | 13.5 | 359 | D42 | ダウンライト | 1 | FHT42 | 0 | Φ150 | グレアカット15° | 0 | 0 | 0 | 48 | 19 | 19 |  | 4420.008 | 1105002 | [7 empty] | 0 | 0
福祉センター | 1F | 2 | 玄関・ロビー |  |  |  | 0 | 365 | a30' | 埋込専用型非常灯 | 1 | JE30 | 0 | Φ150 | 環境配慮型 | 0 | 0 | 電池内蔵 | 3.8 | 1 | 1 |  | 0 | 0 | [7 empty] | 0 | 0 | - | -
福祉センター | 1F | 2 | 玄関・ロビー |  |  |  | 24 | 365 | e20B' | B級BL形 誘導灯 | 1 | CF200 | 0 | 0 | 誘導音付点滅型 | 0 | 片面 | 0 | 3 | 1 | 1 |  | 26.28 | 6570 | [7 empty] | 0 | 0 | - | -
福祉センター | 1F | 3 | EVホール |  |  |  | 13.5 | 359 | D32 | ダウンライト | 1 | FHT32 | 0 | Φ150 | グレアカット15° | 0 | 0 | 0 | 35 | 2 | 2 |  | 339.255 | 84813.75 | [7 empty] | 0 | 0
福祉センター | 1F | 3 | EVホール |  |  |  | 13.5 | 359 | D42 | ダウンライト | 1 | FHT42 | 0 | Φ150 | グレアカット15° | 0 | 0 | 0 | 48 | 4 | 4 |  | 930.528 | 232632 | [7 empty] | 0 | 0
福祉センター | 1F | 3 | EVホール |  |  |  | 0 | 365 | a30' | 埋込専用型非常灯 | 1 | JE30 | 0 | Φ150 | 環境配慮型 | 0 | 0 | 電池内蔵 | 3.8 | 1 | 1 |  | 0 | 0 | [7 empty] | 0 | 0 | - | -
福祉センター | 1F | 3 | EVホール |  |  |  | 24 | 365 | f10C' | B級BL形 誘導灯 | 1 | CF200 | 0 | 0 | 通路 | 天井直付 | 片面 | 0 | 3 | 1 | 1 |  | 26.28 | 6570 | [7 empty] | 0 | 0 | - | -
福祉センター | 1F | 4 | 大ホール |  |  |  | 8 | 359 | A454 | 埋込スクエア | 4 | FHP45 | 0 | □600 | 環境配慮型 | 0 | パネル付 | 0 | 48 | 20 | 80 |  | 11028.48 | 2757120 | [7 empty] | 0 | 0
福祉センター | 1F | 4 | 大ホール |  |  |  | 5 | 359 | L30W | シーリングライト | 1 | FCL30 | 0 | 0 | 防湿・防雨型 | 0 | カバー付 | 0 | 34 | 2 | 2 |  | 122.06 | 30515 | [7 empty] | 0 | 0
福祉センター | 1F | 4 | 大ホール |  |  |  | 8 | 359 | M100 | ダウンライト | 1 | IL100 | 0 | Φ150 | 0 | 0 | 0 | 0 | 90 | 16 | 16 |  | 4135.68 | 1033920 | [7 empty] | 0 | 0
福祉センター | 1F | 4 | 大ホール |  |  |  | 0 | 365 | a30' | 埋込専用型非常灯 | 1 | JE30 | 0 | Φ150 | 環境配慮型 | 0 | 0 | 電池内蔵 | 3.8 | 4 | 4 |  | 0 | 0 | [7 empty] | 0 | 0 | - | -
福祉センター | 1F | 4 | 大ホール |  |  |  | 24 | 365 | d10C' | C級 誘導灯 | 1 | CF130 | 0 | 0 | 避難口 | 天井直付 | 片面 | 0 | 2.2 | 1 | 1 |  | 19.272 | 4818 | [7 empty] | 0 | 0 | - | -
福祉センター | 1F | 4 | 大ホール |  |  |  | 24 | 365 | e20B' | B級BL形 誘導灯 | 1 | CF200 | 0 | 0 | 誘導音付点滅型 | 0 | 片面 | 0 | 3 | 2 | 2 |  | 52.56 | 13140 | [7 empty] | 0 | 0 | - | -
福祉センター | 1F | 5 | ステージ | 壁付/倉庫 |  | 仮設必要 | 1 | 12 | F321 | 逆富士ベースライト | 1 | FHF32 | 0 | 0 | 環境配慮型 | 0 | 0 | 0 | 36 | 2 | 2 |  | 0.864 | 216 | [7 empty] | 0 | 0
福祉センター | 1F | 5 | ステージ | 1台壁付 |  |  | 4 | 80 | F322 | 逆富士ベースライト | 2 | FHF32 | 0 | 0 | 環境配慮型 | 0 | 0 | 0 | 36 | 1 | 2 |  | 23.04 | 5760 | [7 empty] | 0 | 0
福祉センター | 1F | 6 | 倉庫 |  |  |  | 1 | 12 | F321 | 逆富士ベースライト | 1 | FHF32 | 0 | 0 | 環境配慮型 | 0 | 0 | 0 | 36 | 2 | 2 |  | 0.864 | 216 | [7 empty] | 0 | 0
福祉センター | 1F | 7 | 湯沸し室 |  |  |  | 2 | 359 | F321 | 逆富士ベースライト | 1 | FHF32 | 0 | 0 | 環境配慮型 | 0 | 0 | 0 | 36 | 1 | 1 |  | 25.848 | 6462 | [7 empty] | 0 | 0
福祉センター | 1F | 8 | 多目的便所 | 別置人感センサー付 |  |  | 3 | 359 | D24 | ダウンライト | 1 | FHT24 | 0 | Φ150 | グレアカット15° | 0 | 0 | 0 | 27 | 2 | 2 |  | 58.158 | 14539.5 | [7 empty] | 0 | 0
福祉センター | 1F | 8 | 多目的便所 | 別置人感センサー付/壁付 |  |  | 3 | 359 | I18 | ブラケット灯 | 1 | FPL18 | 0 | 0 | 0 | 0 | カバー付 | 0 | 26 | 1 | 1 |  | 28.002 | 7000.5 | [7 empty] | 0 | 0
福祉センター | 1F | 9 | 通用口 | 壁付 |  |  | 5 | 359 | J9W | ブラケット灯 | 1 | FML9 | 0 | 0 | 防雨型/人感センサー付/スイッチ付 | 0 | 角形カバー付 | 0 | 9 | 1 | 1 |  | 16.155 | 4038.75 | [7 empty] | 0 | 0
福祉センター | 1F | 10 | 物入れ |  |  |  | 1 | 12 | F21 | 逆富士ベースライト | 1 | FL20 | 0 | 0 | 0 | 0 | 0 | 0 | 28 | 1 | 1 |  | 0.336 | 84 | [7 empty] | 0 | 0
福祉センター | 1F | 11 | 廊下 |  |  |  | 13.5 | 359 | D42 | ダウンライト | 1 | FHT42 | 0 | Φ150 | グレアカット15° | 0 | 0 | 0 | 48 | 4 | 4 |  | 930.528 | 232632 | [7 empty] | 0 | 0
福祉センター | 1F | 11 | 廊下 |  |  |  | 0 | 365 | a13' | 埋込専用型非常灯 | 1 | JE13 | 0 | Φ150 | 環境配慮型 | 0 | 0 | 電池内蔵 | 2.7 | 1 | 1 |  | 0 | 0 | [7 empty] | 0 | 0 | - | -
福祉センター | 1F | 11 | 廊下 |  |  |  | 24 | 365 | d10C' | C級 誘導灯 | 1 | CF130 | 0 | 0 | 避難口 | 天井直付 | 片面 | 0 | 2.2 | 1 | 1 |  | 19.272 | 4818 | [7 empty] | 0 | 0 | - | -
福祉センター | 1F | 12 | 洗面 |  |  |  | 3 | 359 | D42 | ダウンライト | 1 | FHT42 | 0 | Φ150 | グレアカット15° | 0 | 0 | 0 | 48 | 1 | 1 |  | 51.696 | 12924 | [7 empty] | 0 | 0
福祉センター | 1F | 12 | 洗面 |  |  |  | 3 | 359 | D24 | ダウンライト | 1 | FHT24 | 0 | Φ150 | グレアカット15° | 0 | 0 | 0 | 27 | 2 | 2 |  | 58.158 | 14539.5 | [7 empty] | 0 | 0
福祉センター | 1F | 13 | 男子便所 | 別置人感センサー付 |  |  | 3 | 359 | B321 | 埋込ベースライト | 1 | FHF32 | 0 | W300 | 環境配慮型 | 0 | 浅形 | 0 | 36 | 2 | 2 |  | 77.544 | 19386 | [7 empty] | 0 | 0
福祉センター | 1F | 13 | 男子便所 | 別置人感センサー付 |  |  | 3 | 359 | D24 | ダウンライト | 1 | FHT24 | 0 | Φ150 | グレアカット15° | 0 | 0 | 0 | 27 | 2 | 2 |  | 58.158 | 14539.5 | [7 empty] | 0 | 0
福祉センター | 1F | 14 | 女子便所 | 別置人感センサー付 |  |  | 3 | 359 | B321 | 埋込ベースライト | 1 | FHF32 | 0 | W300 | 環境配慮型 | 0 | 浅形 | 0 | 36 | 2 | 2 |  | 77.544 | 19386 | [7 empty] | 0 | 0
福祉センター | 1F | 14 | 女子便所 | 別置人感センサー付 |  |  | 3 | 359 | D24 | ダウンライト | 1 | FHT24 | 0 | Φ150 | グレアカット15° | 0 | 0 | 0 | 27 | 5 | 5 |  | 145.395 | 36348.75 | [7 empty] | 0 | 0
福祉センター | 1F | 15 | ホール控室兼会議室 |  |  |  | 11.1 | 359 | B322 | 埋込ベースライト | 2 | FHF32 | 0 | W300 | 環境配慮型 | 0 | 浅形 | 0 | 36 | 2 | 4 |  | 573.8256 | 143456.4 | [7 empty] | 0 | 0
福祉センター | 1F | 15 | ホール控室兼会議室 |  |  |  | 0 | 365 | a13' | 埋込専用型非常灯 | 1 | JE13 | 0 | Φ150 | 環境配慮型 | 0 | 0 | 電池内蔵 | 2.7 | 1 | 1 |  | 0 | 0 | [7 empty] | 0 | 0 | - | -
福祉センター | 1F | 16 | 会長・局長室 |  |  |  | 13.5 | 359 | C322 | 埋込ベースライト | 2 | FHF32 | 0 | W300 | 初期照度補正機能付/環境配慮型 | 0 | ルーバー付 | 0 | 36 | 4 | 8 |  | 1395.792 | 348948 | [7 empty] | 0 | 0
福祉センター | 1F | 16 | 会長・局長室 |  |  |  | 0 | 365 | a13' | 埋込専用型非常灯 | 1 | JE13 | 0 | Φ150 | 環境配慮型 | 0 | 0 | 電池内蔵 | 2.7 | 1 | 1 |  | 0 | 0 | [7 empty] | 0 | 0 | - | -
福祉センター | 1F | 17 | 社会福祉事務室 |  |  |  | 13.5 | 359 | B322 | 埋込ベースライト | 2 | FHF32 | 0 | W300 | 環境配慮型 | 0 | 浅形 | 0 | 36 | 14 | 28 |  | 4885.272 | 1221318 | [7 empty] | 0 | 0
福祉センター | 1F | 17 | 社会福祉事務室 |  |  |  | 0 | 365 | a13' | 埋込専用型非常灯 | 1 | JE13 | 0 | Φ150 | 環境配慮型 | 0 | 0 | 電池内蔵 | 2.7 | 2 | 2 |  | 0 | 0 | [7 empty] | 0 | 0 | - | -
福祉センター | 1F | 18 | 外壁 |  |  |  | 5 | 359 | S-BK | ブラケット灯 | 1 | H100 | 0 | 0 | 防湿・防雨型 | 0 | カバー付 | 0 | 120 | 1 | 1 |  | 215.4 | 53850 | [7 empty] | 0 | 0
福祉センター | 2F | 1 | ホール |  |  |  | 13.5 | 359 | K232 | 埋込スクエア | 2 | FHP23 | 0 | □350 | 環境配慮型 | 0 | 0 | 0 | 26 | 3 | 6 |  | 756.054 | 189013.5 | [7 empty] | 0 | 0
福祉センター | 2F | 1 | ホール |  |  |  | 0 | 365 | a13' | 埋込専用型非常灯 | 1 | JE13 | 0 | Φ150 | 環境配慮型 | 0 | 0 | 電池内蔵 | 2.7 | 1 | 1 |  | 0 | 0 | [7 empty] | 0 | 0 | - | -
福祉センター | 2F | 1 | ホール |  |  |  | 24 | 365 | f10C' | B級BL形 誘導灯 | 1 | CF200 | 0 | 0 | 通路 | 天井直付 | 片面 | 0 | 3 | 1 | 1 |  | 26.28 | 6570 | [7 empty] | 0 | 0 | - | -
福祉センター | 2F | 2 | EVホール前廊下 |  |  |  | 13.5 | 359 | D42 | ダウンライト | 1 | FHT42 | 0 | Φ150 | グレアカット15° | 0 | 0 | 0 | 48 | 2 | 2 |  | 465.264 | 116316 | [7 empty] | 0 | 0
福祉センター | 2F | 2 | EVホール前廊下 |  |  |  | 0 | 365 | a13' | 埋込専用型非常灯 | 1 | JE13 | 0 | Φ150 | 環境配慮型 | 0 | 0 | 電池内蔵 | 2.7 | 1 | 1 |  | 0 | 0 | [7 empty] | 0 | 0 | - | -
福祉センター | 2F | 3 | EVホール |  |  |  | 13.5 | 359 | D32 | ダウンライト | 1 | FHT32 | 0 | Φ150 | グレアカット15° | 0 | 0 | 0 | 35 | 2 | 2 |  | 339.255 | 84813.75 | [7 empty] | 0 | 0
福祉センター | 2F | 3 | EVホール |  |  |  | 13.5 | 359 | D42 | ダウンライト | 1 | FHT42 | 0 | Φ150 | グレアカット15° | 0 | 0 | 0 | 48 | 4 | 4 |  | 930.528 | 232632 | [7 empty] | 0 | 0
福祉センター | 2F | 3 | EVホール |  |  |  | 0 | 365 | a13' | 埋込専用型非常灯 | 1 | JE13 | 0 | Φ150 | 環境配慮型 | 0 | 0 | 電池内蔵 | 2.7 | 1 | 1 |  | 0 | 0 | [7 empty] | 0 | 0 | - | -
福祉センター | 2F | 4 | 会議室-1 |  |  |  | 11.1 | 359 | B322 | 埋込ベースライト | 2 | FHF32 | 0 | W300 | 環境配慮型 | 0 | 浅形 | 0 | 36 | 4 | 8 |  | 1147.6512 | 286912.8 | [7 empty] | 0 | 0
福祉センター | 2F | 4 | 会議室-1 |  |  |  | 0 | 365 | a13' | 埋込専用型非常灯 | 1 | JE13 | 0 | Φ150 | 環境配慮型 | 0 | 0 | 電池内蔵 | 2.7 | 1 | 1 |  | 0 | 0 | [7 empty] | 0 | 0 | - | -
福祉センター | 2F | 5 | 家庭児童福祉 |  |  |  | 13.5 | 359 | B322 | 埋込ベースライト | 2 | FHF32 | 0 | W300 | 環境配慮型 | 0 | 浅形 | 0 | 36 | 3 | 6 |  | 1046.844 | 261711 | [7 empty] | 0 | 0
福祉センター | 2F | 5 | 家庭児童福祉 |  |  |  | 0 | 365 | a13' | 埋込専用型非常灯 | 1 | JE13 | 0 | Φ150 | 環境配慮型 | 0 | 0 | 電池内蔵 | 2.7 | 1 | 1 |  | 0 | 0 | [7 empty] | 0 | 0 | - | -
福祉センター | 2F | 6 | 和室 |  |  |  | 6 | 359 | E42 | 埋込ベースライト | 2 | FLR40 | 0 | W300 | 0 | 0 | パネル付/和風 | 0 | 47 | 8 | 16 |  | 1619.808 | 404952 | [7 empty] | 0 | 0
福祉センター | 2F | 6 | 和室 |  |  |  | 6 | 359 | D42 | ダウンライト | 1 | FHT42 | 0 | Φ150 | グレアカット15° | 0 | 0 | 0 | 48 | 1 | 1 |  | 103.392 | 25848 | [7 empty] | 0 | 0
福祉センター | 2F | 6 | 和室 |  |  |  | 0 | 365 | a13' | 埋込専用型非常灯 | 1 | JE13 | 0 | Φ150 | 環境配慮型 | 0 | 0 | 電池内蔵 | 2.7 | 1 | 1 |  | 0 | 0 | [7 empty] | 0 | 0 | - | -
福祉センター | 2F | 6 | 和室 |  |  |  | 0 | 365 | b13' | 埋込専用型非常灯 | 1 | JE13 | 0 | Φ150 | 環境配慮型 | 0 | 和風角型枠付 | 電池内蔵 | 2.7 | 1 | 1 |  | 0 | 0 | [7 empty] | 0 | 0 | - | -
福祉センター | 2F | 7 | 会議室-2 |  |  |  | 11.1 | 359 | B322 | 埋込ベースライト | 2 | FHF32 | 0 | W300 | 環境配慮型 | 0 | 浅形 | 0 | 36 | 6 | 12 |  | 1721.4768 | 430369.2 | [7 empty] | 0 | 0
福祉センター | 2F | 7 | 会議室-2 |  |  |  | 0 | 365 | a13' | 埋込専用型非常灯 | 1 | JE13 | 0 | Φ150 | 環境配慮型 | 0 | 0 | 電池内蔵 | 2.7 | 1 | 1 |  | 0 | 0 | [7 empty] | 0 | 0 | - | -
福祉センター | 2F | 8 | 廊下 |  |  |  | 13.5 | 359 | D42 | ダウンライト | 1 | FHT42 | 0 | Φ150 | グレアカット15° | 0 | 0 | 0 | 48 | 4 | 4 |  | 930.528 | 232632 | [7 empty] | 0 | 0
福祉センター | 2F | 8 | 廊下 |  |  |  | 0 | 365 | a13' | 埋込専用型非常灯 | 1 | JE13 | 0 | Φ150 | 環境配慮型 | 0 | 0 | 電池内蔵 | 2.7 | 2 | 2 |  | 0 | 0 | [7 empty] | 0 | 0 | - | -
福祉センター | 2F | 8 | 廊下 |  |  |  | 24 | 365 | d10C' | C級 誘導灯 | 1 | CF130 | 0 | 0 | 避難口 | 天井直付 | 片面 | 0 | 2.2 | 1 | 1 |  | 19.272 | 4818 | [7 empty] | 0 | 0 | - | -
福祉センター | 2F | 9 | 湯沸 |  |  |  | 2 | 359 | D42 | ダウンライト | 1 | FHT42 | 0 | Φ150 | グレアカット15° | 0 | 0 | 0 | 48 | 1 | 1 |  | 34.464 | 8616 | [7 empty] | 0 | 0
福祉センター | 2F | 9 | 湯沸 |  |  |  | 2 | 359 | H21 | 流し元灯 | 1 | FL20 | 0 | 0 | PS付 | 0 | カバー付 | 0 | 28 | 1 | 1 |  | 20.104 | 5026 | [7 empty] | 0 | 0
福祉センター | 2F | 10 | 女子便所 | 別置人感センサー付 |  |  | 3 | 359 | B321 | 埋込ベースライト | 1 | FHF32 | 0 | W300 | 環境配慮型 | 0 | 浅形 | 0 | 36 | 1 | 1 |  | 38.772 | 9693 | [7 empty] | 0 | 0
福祉センター | 2F | 10 | 女子便所 | 別置人感センサー付 |  |  | 3 | 359 | D24 | ダウンライト | 1 | FHT24 | 0 | Φ150 | グレアカット15° | 0 | 0 | 0 | 27 | 4 | 4 |  | 116.316 | 29079 | [7 empty] | 0 | 0
福祉センター | 2F | 11 | 男子便所 | 別置人感センサー付 |  |  | 3 | 359 | B321-L | 埋込ベースライト | 1 | FHF32 | 0 | W300 | 環境配慮型/連結器具(左用) | 0 | 浅形 | 0 | 36 | 1 | 1 |  | 38.772 | 9693 | [7 empty] | 0 | 0
福祉センター | 2F | 11 | 男子便所 | 別置人感センサー付 |  |  | 3 | 359 | B321-R | 埋込ベースライト | 1 | FHF32 | 0 | W300 | 環境配慮型/連結器具(右用) | 0 | 浅形 | 0 | 36 | 1 | 1 |  | 38.772 | 9693 | [7 empty] | 0 | 0
福祉センター | 2F | 11 | 男子便所 | 別置人感センサー付 |  |  | 3 | 359 | D24 | ダウンライト | 1 | FHT24 | 0 | Φ150 | グレアカット15° | 0 | 0 | 0 | 27 | 2 | 2 |  | 58.158 | 14539.5 | [7 empty] | 0 | 0
福祉センター | 3F | 1 | ホール |  |  |  | 13.5 | 359 | K232 | 埋込スクエア | 2 | FHP23 | 0 | □350 | 環境配慮型 | 0 | 0 | 0 | 26 | 3 | 6 |  | 756.054 | 189013.5 | [7 empty] | 0 | 0
福祉センター | 3F | 1 | ホール |  |  |  | 0 | 365 | a13' | 埋込専用型非常灯 | 1 | JE13 | 0 | Φ150 | 環境配慮型 | 0 | 0 | 電池内蔵 | 2.7 | 1 | 1 |  | 0 | 0 | [7 empty] | 0 | 0 | - | -
福祉センター | 3F | 1 | ホール |  |  |  | 24 | 365 | f10C' | B級BL形 誘導灯 | 1 | CF200 | 0 | 0 | 通路 | 天井直付 | 片面 | 0 | 3 | 1 | 1 |  | 26.28 | 6570 | [7 empty] | 0 | 0 | - | -
福祉センター | 3F | 2 | EVホール前廊下 |  |  |  | 13.5 | 359 | D42 | ダウンライト | 1 | FHT42 | 0 | Φ150 | グレアカット15° | 0 | 0 | 0 | 48 | 2 | 2 |  | 465.264 | 116316 | [7 empty] | 0 | 0
福祉センター | 3F | 2 | EVホール前廊下 |  |  |  | 0 | 365 | a13' | 埋込専用型非常灯 | 1 | JE13 | 0 | Φ150 | 環境配慮型 | 0 | 0 | 電池内蔵 | 2.7 | 1 | 1 |  | 0 | 0 | [7 empty] | 0 | 0 | - | -
福祉センター | 3F | 3 | EVホール |  |  |  | 13.5 | 359 | D32 | ダウンライト | 1 | FHT32 | 0 | Φ150 | グレアカット15° | 0 | 0 | 0 | 35 | 2 | 2 |  | 339.255 | 84813.75 | [7 empty] | 0 | 0
福祉センター | 3F | 3 | EVホール |  |  |  | 13.5 | 359 | D42 | ダウンライト | 1 | FHT42 | 0 | Φ150 | グレアカット15° | 0 | 0 | 0 | 48 | 4 | 4 |  | 930.528 | 232632 | [7 empty] | 0 | 0
福祉センター | 3F | 3 | EVホール |  |  |  | 0 | 365 | a13' | 埋込専用型非常灯 | 1 | JE13 | 0 | Φ150 | 環境配慮型 | 0 | 0 | 電池内蔵 | 2.7 | 1 | 1 |  | 0 | 0 | [7 empty] | 0 | 0 | - | -
福祉センター | 3F | 4 | 印刷室 |  |  |  | 13.5 | 359 | F322 | 逆富士ベースライト | 2 | FHF32 | 0 | 0 | 環境配慮型 | 0 | 0 | 0 | 36 | 2 | 4 |  | 697.896 | 174474 | [7 empty] | 0 | 0
福祉センター | 3F | 4 | 印刷室 |  |  |  | 0 | 365 | a13' | 埋込専用型非常灯 | 1 | JE13 | 0 | Φ150 | 環境配慮型 | 0 | 0 | 電池内蔵 | 2.7 | 1 | 1 |  | 0 | 0 | [7 empty] | 0 | 0 | - | -
福祉センター | 3F | 5 | 福祉団体事務室 |  |  |  | 13.5 | 359 | B322 | 埋込ベースライト | 2 | FHF32 | 0 | W300 | 環境配慮型 | 0 | 浅形 | 0 | 36 | 4 | 8 |  | 1395.792 | 348948 | [7 empty] | 0 | 0
福祉センター | 3F | 5 | 福祉団体事務室 |  |  |  | 0 | 365 | a13' | 埋込専用型非常灯 | 1 | JE13 | 0 | Φ150 | 環境配慮型 | 0 | 0 | 電池内蔵 | 2.7 | 1 | 1 |  | 0 | 0 | [7 empty] | 0 | 0 | - | -
福祉センター | 3F | 6 | 研修室 |  |  |  | 3 | 359 | B322 | 埋込ベースライト | 2 | FHF32 | 0 | W300 | 環境配慮型 | 0 | 浅形 | 0 | 36 | 8 | 16 |  | 620.352 | 155088 | [7 empty] | 0 | 0
福祉センター | 3F | 6 | 研修室 |  |  |  | 0 | 365 | a13' | 埋込専用型非常灯 | 1 | JE13 | 0 | Φ150 | 環境配慮型 | 0 | 0 | 電池内蔵 | 2.7 | 1 | 1 |  | 0 | 0 | [7 empty] | 0 | 0 | - | -
福祉センター | 3F | 7 | ミーティングルーム |  |  |  | 11.1 | 359 | B322 | 埋込ベースライト | 2 | FHF32 | 0 | W300 | 環境配慮型 | 0 | 浅形 | 0 | 36 | 4 | 8 |  | 1147.6512 | 286912.8 | [7 empty] | 0 | 0
福祉センター | 3F | 7 | ミーティングルーム |  |  |  | 0 | 365 | a13' | 埋込専用型非常灯 | 1 | JE13 | 0 | Φ150 | 環境配慮型 | 0 | 0 | 電池内蔵 | 2.7 | 1 | 1 |  | 0 | 0 | [7 empty] | 0 | 0 | - | -
福祉センター | 3F | 8 | 廊下 |  |  |  | 13.5 | 359 | D42 | ダウンライト | 1 | FHT42 | 0 | Φ150 | グレアカット15° | 0 | 0 | 0 | 48 | 4 | 4 |  | 930.528 | 232632 | [7 empty] | 0 | 0
福祉センター | 3F | 8 | 廊下 |  |  |  | 0 | 365 | a13' | 埋込専用型非常灯 | 1 | JE13 | 0 | Φ150 | 環境配慮型 | 0 | 0 | 電池内蔵 | 2.7 | 1 | 1 |  | 0 | 0 | [7 empty] | 0 | 0 | - | -
福祉センター | 3F | 8 | 廊下 |  |  |  | 24 | 365 | d10C' | C級 誘導灯 | 1 | CF130 | 0 | 0 | 避難口 | 天井直付 | 片面 | 0 | 2.2 | 1 | 1 |  | 19.272 | 4818 | [7 empty] | 0 | 0 | - | -
福祉センター | 3F | 9 | AVコーナー |  |  |  | 13.5 | 359 | D42 | ダウンライト | 1 | FHT42 | 0 | Φ150 | グレアカット15° | 0 | 0 | 0 | 48 | 4 | 4 |  | 930.528 | 232632 | [7 empty] | 0 | 0
福祉センター | 3F | 9 | AVコーナー |  |  |  | 0 | 365 | a13' | 埋込専用型非常灯 | 1 | JE13 | 0 | Φ150 | 環境配慮型 | 0 | 0 | 電池内蔵 | 2.7 | 1 | 1 |  | 0 | 0 | [7 empty] | 0 | 0 | - | -
福祉センター | 3F | 10 | 多目的便所 | 別置人感センサー付 |  |  | 3 | 359 | D32 | ダウンライト | 1 | FHT32 | 0 | Φ150 | グレアカット15° | 0 | 0 | 0 | 35 | 3 | 3 |  | 113.085 | 28271.25 | [7 empty] | 0 | 0
福祉センター | 3F | 11 | 湯沸 |  |  |  | 2 | 359 | D42 | ダウンライト | 1 | FHT42 | 0 | Φ150 | グレアカット15° | 0 | 0 | 0 | 48 | 1 | 1 |  | 34.464 | 8616 | [7 empty] | 0 | 0
福祉センター | 3F | 11 | 湯沸 |  |  |  | 2 | 359 | H21 | 流し元灯 | 1 | FL20 | 0 | 0 | PS付 | 0 | カバー付 | 0 | 28 | 1 | 1 |  | 20.104 | 5026 | [7 empty] | 0 | 0
福祉センター | 3F | 12 | 女子便所 | 別置人感センサー付 |  |  | 3 | 359 | B321 | 埋込ベースライト | 1 | FHF32 | 0 | W300 | 環境配慮型 | 0 | 浅形 | 0 | 36 | 1 | 1 |  | 38.772 | 9693 | [7 empty] | 0 | 0
福祉センター | 3F | 12 | 女子便所 | 別置人感センサー付 |  |  | 3 | 359 | D24 | ダウンライト | 1 | FHT24 | 0 | Φ150 | グレアカット15° | 0 | 0 | 0 | 27 | 4 | 4 |  | 116.316 | 29079 | [7 empty] | 0 | 0
福祉センター | 3F | 13 | 男子便所 | 別置人感センサー付 |  |  | 3 | 359 | B321-L | 埋込ベースライト | 1 | FHF32 | 0 | W300 | 環境配慮型/連結器具(左用) | 0 | 浅形 | 0 | 36 | 1 | 1 |  | 38.772 | 9693 | [7 empty] | 0 | 0
福祉センター | 3F | 13 | 男子便所 | 別置人感センサー付 |  |  | 3 | 359 | B321-R | 埋込ベースライト | 1 | FHF32 | 0 | W300 | 環境配慮型/連結器具(右用) | 0 | 浅形 | 0 | 36 | 1 | 1 |  | 38.772 | 9693 | [7 empty] | 0 | 0
福祉センター | 3F | 13 | 男子便所 | 別置人感センサー付 |  |  | 3 | 359 | D24 | ダウンライト | 1 | FHT24 | 0 | Φ150 | グレアカット15° | 0 | 0 | 0 | 27 | 2 | 2 |  | 58.158 | 14539.5 | [7 empty] | 0 | 0
福祉センター | 1-3F | K-1 | 階段室 |  |  |  | 13.5 | 359 | D42 | ダウンライト | 1 | FHT42 | 0 | Φ150 | グレアカット15° | 0 | 0 | 0 | 48 | 2 | 2 |  | 465.264 | 116316 | [7 empty] | 0 | 0
福祉センター | 1-3F | K-1 | 階段室 | 壁付 |  |  | 13.5 | 359 | B321 | 埋込ベースライト | 1 | FHF32 | 0 | W300 | 環境配慮型 | 0 | 浅形 | 0 | 36 | 1 | 1 |  | 174.474 | 43618.5 | [7 empty] | 0 | 0
福祉センター | 1-3F | K-1 | 階段室 |  |  |  | 24 | 365 | f10C' | B級BL形 誘導灯 | 1 | CF200 | 0 | 0 | 通路 | 天井直付 | 片面 | 0 | 3 | 1 | 1 |  | 26.28 | 6570 | [7 empty] | 0 | 0 | - | -
福祉センター | 1-3F | K-1 | 階段室 | 壁付 |  |  | 24 | 365 | c321' | 階段通路誘導灯 | 1 | FHF32 | 0 | 0 | 0 | 0 | カバー付 | 0 | 36 | 4 | 4 |  | 1261.44 | 315360 | [7 empty] | 0 | 0
自転車置場 | 1F | 1 | 自転車置場 |  |  |  | 5 | 359 | S-WL | ブラケット灯 | 1 | FL20 | 0 | 0 | 防湿・防雨型 | 0 | カバー付 | 0 | 28 | 18 | 18 |  | 904.68 | 226170 | [7 empty] | 0 | 0
[9 empty] | - |  | 0 | 0 | 0 | 0 | 0 | 0 | 0 | 0 | 0 |  | - |  | - | - | [7 empty] | 0 | 0
[9 empty] | - |  | 0 | 0 | 0 | 0 | 0 | 0 | 0 | 0 | 0 |  | - |  | - | - | [7 empty] | 0 | 0
[9 empty] | - |  | 0 | 0 | 0 | 0 | 0 | 0 | 0 | 0 | 0 |  | - |  | - | - | [7 empty] | 0 | 0
[23 empty] | 【既存想定】 消費電力量 | 【既存想定】 既設電気代支出金額 | [7 empty] | 【LED】 消費電力量(kWh) | 【LED】 改修後電気代支出金額（円）
[23 empty] | kWh/年 | 10 | [7 empty] | kWh/年 | 10
[23 empty] | 51174.7468 | 12793686.7 | [7 empty] | 0 | 0
(指定金額）
[24 empty] | 【既存想定】 消耗品代 | [7 empty] | CO2削減効果（想定） |  | 削減率
[24 empty] | 10年間 | [7 empty] | 1年間
[24 empty] | 1522006.1402 | [7 empty] | 22.0051 |  | 100%

## №2-2 城陽駅自由通路
（様式6号） 既存照明・提案ＬＥＤ照明リスト 及び省エネ試算表 | [23 empty] | 25
施設名：城陽駅自由通路
試算期間 |  |  | 10
従量電気代単価 |  |  | 25 | [22 empty] | 提案ＬＥＤ照明の仕様を追記すること
CO2排出係数 |  |  | 0.43
既存照明 情報
建物名 | 階数 | 図面 番号 | 部屋名 | 備考 | 仮設必要箇所 |  | 点灯時間 | 稼働日数 | 器具記号 | 器具種類 | 灯数 | ランプ種別 | 口金 | 器具寸法 | 器具仕様詳細① | 器具仕様詳細② | 器具仕様詳細③ | 非常灯 | 【概算】 消費電力 | 器具台数 | ランプ本数 | 色温度 | 【既存想定】 消費電力量 | 【既存想定】 既設電気代支出金額 | LED 交換方式 | 製品仕様 | 型番 | メーカー | 定格光束 | 消費電力 | 数量 | 【LED】 消費電力量(kWh) | 【LED】 改修後電気代支出金額（円） | 【LED】 定格寿命(時間) | 【LED】 光束維持率（％）
[5 empty] | 器具高さ | 仮設内容 | /日 | /年 | [10 empty] | W/本 | 台 | 本 |  | kWh/年 | 10 |  |  |  |  | lm/台・本 | W/台・本 | 台・本 | kWh/年 | 10 | 時間 | ％
城陽駅自由通路 |  |  | 施設付随 |  |  |  | - | - | LED | LED器具 | 0 | LED | 0 | 0 | 0 | 0 | 0 | 0 | - | 0 | - | - | - | - | 対象外 | LED済/対象外 | - | - | - | - | - | - | - | - | -
城陽駅自由通路 |  |  | 施設付随 |  |  |  | - | - | - |  | 0 | 0 | 0 | 0 | 0 | 0 | 0 | 0 | 0 | 0 | - |  | - | - | 対象外 | 器具なし/対象外 | - | - | - | - | - | - | - | - | -
城陽駅自由通路 |  |  | 敷地内 |  |  |  | - | - | LED | LED器具 | 0 | LED | 0 | 0 | 0 | 0 | 0 | 0 | - | 4 | 0 | - | - | - | 対象外 | LED済/対象外 | - | - | - | - | - | - | - | - | -
城陽駅自由通路 |  |  | 敷地内 |  |  |  | 24 | 365 | その他 | 逆富士ベースライト | 2 | FHF32(高出力) | 0 | 0 | 0 | 0 | 0 | 0 | 48 | 21 | 42 |  | 17660.16 | 4415040 | [7 empty] | 0 | 0
城陽駅自由通路 |  |  | 敷地内 |  |  |  | 12 | 365 | その他-外灯 | 街路灯 | 1 | HF400 | 0 | 0 | 0 | 0 | 0 | 0 | 435 | 8 | 8 |  | 15242.4 | 3810600 | [7 empty] | 0 | 0
[11 empty] | 0 | 0 | 0 | 0 | 0 | 0 | 0 | 0 | 0 |  | - |  | - | - | [7 empty] | 0 | 0
[11 empty] | 0 | 0 | 0 | 0 | 0 | 0 | 0 | 0 | 0 |  | - |  | - | - | [7 empty] | 0 | 0
[11 empty] | 0 | 0 | 0 | 0 | 0 | 0 | 0 | - | 0 |  | - |  | - | - | [7 empty] | 0 | 0
[23 empty] | 【既存想定】 消費電力量 | 【既存想定】 既設電気代支出金額 | [7 empty] | 【LED】 消費電力量(kWh) | 【LED】 改修後電気代支出金額（円）
[23 empty] | kWh/年 | 10 | [7 empty] | kWh/年 | 10
[23 empty] | 32902.56 | 8225640 | [7 empty] | 0 | 0
(指定金額）
[24 empty] | 【既存想定】 消耗品代 | [7 empty] | CO2削減効果（想定） |  | 削減率
[24 empty] | 10年間 | [7 empty] | 1年間
[24 empty] | 456980 | [7 empty] | 14.1481 |  | 100%
(指定金額）

## №2-3 長池駅自由通路
（様式6号） 既存照明・提案ＬＥＤ照明リスト 及び省エネ試算表 | [23 empty] | 25
施設名：長池駅自由通路
試算期間 |  |  | 10
従量電気代単価 |  |  | 25 | [22 empty] | 提案ＬＥＤ照明の仕様を追記すること
CO2排出係数 |  |  | 0.43
既存照明 情報
建物名 | 階数 | 図面 番号 | 部屋名 | 備考 | 仮設必要箇所 |  | 点灯時間 | 稼働日数 | 器具記号 | 器具種類 | 灯数 | ランプ種別 | 口金 | 器具寸法 | 器具仕様詳細① | 器具仕様詳細② | 器具仕様詳細③ | 非常灯 | 【概算】 消費電力 | 器具台数 | ランプ本数 | 色温度 | 【既存想定】 消費電力量 | 【既存想定】 既設電気代支出金額 | LED 交換方式 | 製品仕様 | 型番 | メーカー | 定格光束 | 消費電力 | 数量 | 【LED】 消費電力量(kWh) | 【LED】 改修後電気代支出金額（円） | 【LED】 定格寿命(時間) | 【LED】 光束維持率（％）
[5 empty] | 器具高さ | 仮設内容 | /日 | /年 | [10 empty] | W/本 | 台 | 本 |  | kWh/年 | 10 |  |  |  |  | lm/台・本 | W/台・本 | 台・本 | kWh/年 | 10 | 時間 | ％
長池駅自由通路 |  |  | 施設付随 |  |  |  | - | - | LED | LED器具 | 0 | LED | 0 | 0 | 0 | 0 | 0 | 0 | - | 0 | - | - | - | - | 対象外 | LED済/対象外 | - | - | - | - | - | - | - | - | -
長池駅自由通路 |  |  | 施設付随 |  |  |  | - | - | - |  | 0 | 0 | 0 | 0 | 0 | 0 | 0 | 0 | 0 | 0 | - |  | - | - | 対象外 | 器具なし/対象外 | - | - | - | - | - | - | - | - | -
長池駅自由通路 |  |  | 敷地内 |  |  |  | - | - | LED | LED器具 | 0 | LED | 0 | 0 | 0 | 0 | 0 | 0 | - | 18 | 0 | - | - | - | 対象外 | LED済/対象外 | - | - | - | - | - | - | - | - | -
長池駅自由通路 |  |  | 敷地内 |  |  |  | 24 | 365 | その他 | 逆富士ベースライト | 2 | FHF32(高出力) | 0 | 0 | 0 | 0 | 0 | 0 | 48 | 80 | 160 |  | 67276.8 | 16819200 | [7 empty] | 0 | 0
[11 empty] | 0 | 0 | 0 | 0 | 0 | 0 | 0 | 0 | 0 |  | - |  | - | - | [7 empty] | 0 | 0
[11 empty] | 0 | 0 | 0 | 0 | 0 | 0 | 0 | 0 | 0 |  | - |  | - | - | [7 empty] | 0 | 0
[11 empty] | 0 | 0 | 0 | 0 | 0 | 0 | 0 | 0 | 0 |  | - |  | - | - | [7 empty] | 0 | 0
[23 empty] | 【既存想定】 消費電力量 | 【既存想定】 既設電気代支出金額 | [7 empty] | 【LED】 消費電力量(kWh) | 【LED】 改修後電気代支出金額（円）
[23 empty] | kWh/年 | 10 | [7 empty] | kWh/年 | 10
[23 empty] | 67276.8 | 16819200 | [7 empty] | 0 | 0
(指定金額）
[24 empty] | 【既存想定】 消耗品代 | [7 empty] | CO2削減効果（想定） |  | 削減率
[24 empty] | 10年間 | [7 empty] | 1年間
[24 empty] | 1051200 | [7 empty] | 28.929 |  | 100%
(指定金額）

## №3-4 男女共同参画支援センターぱれっとJOYO (差替)
（様式6号改訂版） 既存照明・提案ＬＥＤ照明リスト 及び省エネ試算表
施設名：男女共同参画支援センターぱれっとJOYO
試算期間 |  |  | 10
従量電気代単価 |  |  | 29.39 | [22 empty] | 提案ＬＥＤ照明の仕様を追記すること
CO2排出係数 |  |  | 0.43
既存照明 情報
建物名 | 階数 | 図面 番号 | 部屋名 | 備考 | 仮設必要箇所 |  | 点灯時間 | 稼働日数 | 器具記号 | 器具種類 | 灯数 | ランプ種別 | 口金 | 器具寸法 | 器具仕様詳細① | 器具仕様詳細② | 器具仕様詳細③ | 非常灯 | 【概算】 消費電力 | 器具台数 | ランプ本数 | 色温度 | 【既存想定】 消費電力量 | 【既存想定】 既設電気代支出金額 | LED 交換方式 | 製品仕様 | 型番 | メーカー | 定格光束 | 消費電力 | 数量 | 【LED】 消費電力量(kWh) | 【LED】 改修後電気代支出金額（円） | 【LED】 定格寿命(時間) | 【LED】 光束維持率（％）
[5 empty] | 器具高さ | 仮設内容 | /日 | /年 | [10 empty] | W/本 | 台 | 本 |  | kWh/年 | 10 |  |  |  |  | lm/台・本 | W/台・本 | 台・本 | kWh/年 | 10 | 時間 | ％
- | B1F | 1 | 駐車場 |  |  |  | 14 | 293 | D322 | 逆富士ベースライト | 2 | FHF32 | 0 | 0 | 0 | 0 | 0 | 0 | 36 | 19 | 38 |  | 5611.536 | 1649230.4304 | [7 empty] | 0 | 0
- | B1F | 1 | 駐車場 |  |  |  | 14 | 293 | d322B' | 逆富士ベースライト | 2 | FHF32 | 0 | 0 | 防湿・防雨型 | 0 | 0 | 電池内蔵 | 36 | 2 | 4 |  | 590.688 | 173603.2032 | [7 empty] | 0 | 0
- | B1F | 1 | 駐車場 |  |  |  | 24 | 365 | a20B' | B級BL形 誘導灯 | 1 | CF210 | 0 | 0 | 避難口 | 0 | 片面 | 0 | 3 | 1 | 1 |  | 26.28 | 7723.692 | [7 empty] | 0 | 0 | - | -
- | B1F | 2 | EVホール |  |  |  | 4 | 293 | E241 | ダウンライト | 1 | FHT32 | 0 | Φ150 | 横挿し | 0 | 0 | 0 | 35 | 6 | 6 |  | 246.12 | 72334.668 | [7 empty] | 0 | 0
- | B1F | 2 | EVホール |  |  |  | 24 | 365 | a20B' | B級BL形 誘導灯 | 1 | CF210 | 0 | 0 | 避難口 | 0 | 片面 | 0 | 3 | 1 | 1 |  | 26.28 | 7723.692 | [7 empty] | 0 | 0 | - | -
- | B1F | 2 | EVホール |  |  |  | 0 | 365 | c13' | 埋込専用型非常灯 | 1 | JE13 | 0 | Φ100 | 0 | 0 | 0 | 電源別置 | 2.7 | 1 | 1 |  | - | - | [7 empty] | 0 | 0 | - | -
- | B1F | 3 | 消火ポンプ室 |  |  |  | 1 | 12 | C321W | 逆富士ベースライト | 1 | FHF32 | 0 | 0 | 防湿・防雨型 | 0 | 0 | 0 | 36 | 1 | 1 |  | 0.432 | 126.9648 | [7 empty] | 0 | 0
- | B1F | 4 | 階段下倉庫 |  |  |  | 0.5 | 50 | C321 | 逆富士ベースライト | 1 | FHF32 | 0 | 0 | 0 | 0 | 0 | 0 | 36 | 2 | 2 |  | 1.8 | 529.02 | [7 empty] | 0 | 0
- | B1F | 5 | 倉庫 |  |  |  | 0.5 | 50 | C321 | 逆富士ベースライト | 1 | FHF32 | 0 | 0 | 0 | 0 | 0 | 0 | 36 | 1 | 1 |  | 0.9 | 264.51 | [7 empty] | 0 | 0
- | B1F | 6 | 駐車場スロープ |  |  |  | 14 | 293 | G401 | ブラケット灯 | 1 | FL40 | 0 | 0 | 防湿・防雨型 | 0 | 0 | 0 | 47 | 2 | 2 |  | 385.588 | 113324.3132 | [7 empty] | 0 | 0
- | 1F | 1 | エントランス･EVホール |  |  |  | 4 | 293 | F323 | 埋込スクエア | 3 | FHP32 | 0 | □450 | 0 | 0 | パネル付 | 0 | 36 | 5 | 15 |  | 632.88 | 186003.432 | [7 empty] | 0 | 0
- | 1F | 1 | エントランス･EVホール |  |  |  | 4 | 293 | E421 | ダウンライト | 1 | FHT32 | 0 | Φ175 | 横挿し | 0 | 0 | 0 | 35 | 1 | 1 |  | 41.02 | 12055.778 | [7 empty] | 0 | 0
- | 1F | 1 | エントランス･EVホール |  |  |  | 24 | 365 | a20AF' | B級BL形 誘導灯 | 1 | CF210 | 0 | 0 | 避難口 | 誘導音点滅型/壁埋込 | 片面 | 0 | 3 | 1 | 1 |  | 26.28 | 7723.692 | [7 empty] | 0 | 0 | - | -
- | 1F | 1 | エントランス･EVホール |  |  |  | 0 | 365 | c30' | 埋込専用型非常灯 | 1 | JE30 | 0 | Φ100 | 0 | 0 | 0 | 電源別置 | 3.8 | 2 | 2 |  | - | - | [7 empty] | 0 | 0 | - | -
- | 1F | 2 | 交流スペース |  |  |  | 13 | 293 | L324 | 埋込スクエア | 4 | FHP32 | 0 | □450 | 0 | 0 | ルーバー付 | 0 | 36 | 14 | 56 |  | 7678.944 | 2256841.6416 | [7 empty] | 0 | 0
- | 1F | 2 | 交流スペース |  |  |  | 13 | 293 | E421 | ダウンライト | 1 | FHT32 | 0 | Φ175 | 横挿し | 0 | 0 | 0 | 35 | 27 | 27 |  | 3599.505 | 1057894.5195 | [7 empty] | 0 | 0
- | 1F | 2 | 交流スペース |  |  |  | 13 | 293 | E241 | ダウンライト | 1 | FHT32 | 0 | Φ150 | 横挿し | 0 | 0 | 0 | 35 | 5 | 5 |  | 666.575 | 195906.3925 | [7 empty] | 0 | 0
- | 1F | 2 | 交流スペース |  |  |  | 24 | 365 | a20B' | B級BL形 誘導灯 | 1 | CF210 | 0 | 0 | 避難口 | 0 | 片面 | 0 | 3 | 1 | 1 |  | 26.28 | 7723.692 | [7 empty] | 0 | 0 | - | -
- | 1F | 2 | 交流スペース |  |  |  | 0 | 365 | c30' | 埋込専用型非常灯 | 1 | JE30 | 0 | Φ100 | 0 | 0 | 0 | 電源別置 | 3.8 | 3 | 3 |  | - | - | [7 empty] | 0 | 0 | - | -
- | 1F | 2 | 交流スペース |  |  |  | 0 | 365 | c13' | 埋込専用型非常灯 | 1 | JE13 | 0 | Φ100 | 0 | 0 | 0 | 電源別置 | 2.7 | 2 | 2 |  | - | - | [7 empty] | 0 | 0 | - | -
- | 1F | 3 | 印刷室 |  |  |  | 1 | 200 | C321 | 逆富士ベースライト | 1 | FHF32 | 0 | 0 | 0 | 0 | 0 | 0 | 36 | 2 | 2 |  | 14.4 | 4232.16 | [7 empty] | 0 | 0
- | 1F | 4 | キッズルーム |  |  |  | 1 | 150 | M852 | 埋込スクエア | 4 | FHP45 | 0 | □600 | 0 | 0 | パネル付 | 0 | 48 | 6 | 24 |  | 172.8 | 50785.92 | [7 empty] | 0 | 0
- | 1F | 4 | キッズルーム |  |  |  | 0 | 365 | c30' | 埋込専用型非常灯 | 1 | JE30 | 0 | Φ100 | 0 | 0 | 0 | 電源別置 | 3.8 | 1 | 1 |  | - | - | [7 empty] | 0 | 0 | - | -
- | 1F | 5 | 授乳室 |  |  |  | 1 | 150 | E241 | ダウンライト | 1 | FHT32 | 0 | Φ150 | 横挿し | 0 | 0 | 0 | 35 | 4 | 4 |  | 21 | 6171.9 | [7 empty] | 0 | 0
- | 1F | 5 | 授乳室 |  |  |  | 0 | 365 | c13' | 埋込専用型非常灯 | 1 | JE13 | 0 | Φ100 | 0 | 0 | 0 | 電源別置 | 2.7 | 1 | 1 |  | - | - | [7 empty] | 0 | 0 | - | -
- | 1F | 6 | 便所 |  |  |  | 0.5 | 293 | E241 | ダウンライト | 1 | FHT32 | 0 | Φ150 | 横挿し | 0 | 0 | 0 | 35 | 1 | 1 |  | 5.1275 | 1506.9723 | [7 empty] | 0 | 0
- | 1F | 7 | 会議室2 |  |  |  | 6 | 293 | B322 | 埋込ベースライト | 2 | FHF32 | 0 | W220 | 0 | 0 | 0 | 0 | 36 | 5 | 10 |  | 632.88 | 186003.432 | [7 empty] | 0 | 0
- | 1F | 7 | 会議室2 |  |  |  | 6 | 293 | f322B' | 埋込ベースライト | 2 | FHF32 | 0 | W220 | 0 | 0 | 0 | 電池内蔵 | 36 | 1 | 2 |  | 126.576 | 37200.6864 | [7 empty] | 0 | 0
- | 1F | 8 | 会議室1 |  |  |  | 6 | 293 | B322 | 埋込ベースライト | 2 | FHF32 | 0 | W220 | 0 | 0 | 0 | 0 | 36 | 8 | 16 |  | 1012.608 | 297605.4912 | [7 empty] | 0 | 0
- | 1F | 8 | 会議室1 |  |  |  | 6 | 293 | f322B' | 埋込ベースライト | 2 | FHF32 | 0 | W220 | 0 | 0 | 0 | 電池内蔵 | 36 | 1 | 2 |  | 126.576 | 37200.6864 | [7 empty] | 0 | 0
- | 1F | 9 | 倉庫3 |  |  |  | 0.5 | 50 | C321 | 逆富士ベースライト | 1 | FHF32 | 0 | 0 | 0 | 0 | 0 | 0 | 36 | 2 | 2 |  | 1.8 | 529.02 | [7 empty] | 0 | 0
- | 1F | 10 | 事務室 |  |  |  | 13 | 293 | B322 | 埋込ベースライト | 2 | FHF32 | 0 | W220 | 0 | 0 | 0 | 0 | 36 | 8 | 16 |  | 2193.984 | 644811.8976 | [7 empty] | 0 | 0
- | 1F | 10 | 事務室 |  |  |  | 0 | 365 | c13' | 埋込専用型非常灯 | 1 | JE13 | 0 | Φ100 | 0 | 0 | 0 | 電源別置 | 2.7 | 2 | 2 |  | - | - | [7 empty] | 0 | 0 | - | -
- | 1F | 11 | 倉庫2 |  |  |  | 0.5 | 50 | C201 | 逆富士ベースライト | 1 | FL20 | 0 | 0 | 0 | 0 | 0 | 0 | 28 | 1 | 1 |  | 0.7 | 205.73 | [7 empty] | 0 | 0
- | 1F | 12 | 通路 |  |  |  | 4 | 293 | E421 | ダウンライト | 1 | FHT32 | 0 | Φ175 | 横挿し | 0 | 0 | 0 | 35 | 2 | 2 |  | 82.04 | 24111.556 | [7 empty] | 0 | 0
- | 1F | 12 | 通路 |  |  |  | 0 | 365 | c13' | 埋込専用型非常灯 | 1 | JE13 | 0 | Φ100 | 0 | 0 | 0 | 電源別置 | 2.7 | 1 | 1 |  | - | - | [7 empty] | 0 | 0 | - | -
- | 1F | 13 | 相談室2 |  |  |  | 3 | 200 | f322B' | 埋込ベースライト | 2 | FHF32 | 0 | W220 | 0 | 0 | 0 | 電池内蔵 | 36 | 1 | 2 |  | 43.2 | 12696.48 | [7 empty] | 0 | 0
- | 1F | 14 | 相談室1 |  |  |  | 3 | 200 | f322B' | 埋込ベースライト | 2 | FHF32 | 0 | W220 | 0 | 0 | 0 | 電池内蔵 | 36 | 1 | 2 |  | 43.2 | 12696.48 | [7 empty] | 0 | 0
- | 1F | 15 | 多目的便所 |  |  |  | 0.5 | 293 | E421 | ダウンライト | 1 | FHT32 | 0 | Φ175 | 横挿し | 0 | 0 | 0 | 35 | 2 | 2 |  | 10.255 | 3013.9445 | [7 empty] | 0 | 0
- | 1F | 16 | 女子便所 |  |  |  | 0.5 | 293 | E421 | ダウンライト | 1 | FHT32 | 0 | Φ175 | 横挿し | 0 | 0 | 0 | 35 | 4 | 4 |  | 20.51 | 6027.889 | [7 empty] | 0 | 0
- | 1F | 16 | 女子便所 |  |  |  | 0.5 | 293 | E241 | ダウンライト | 1 | FHT32 | 0 | Φ150 | 横挿し | 0 | 0 | 0 | 35 | 3 | 3 |  | 15.3825 | 4520.9168 | [7 empty] | 0 | 0
- | 1F | 17 | 男子便所 |  |  |  | 0.5 | 293 | E421 | ダウンライト | 1 | FHT32 | 0 | Φ175 | 横挿し | 0 | 0 | 0 | 35 | 2 | 2 |  | 10.255 | 3013.9445 | [7 empty] | 0 | 0
- | 1F | 17 | 男子便所 |  |  |  | 0.5 | 293 | E241 | ダウンライト | 1 | FHT32 | 0 | Φ150 | 横挿し | 0 | 0 | 0 | 35 | 1 | 1 |  | 5.1275 | 1506.9723 | [7 empty] | 0 | 0
- | 1F | 18 | 外壁 |  |  |  | 4 | 293 | I131 | ブラケット灯 | 1 | FPL13 | 0 | 0 | 防湿・防雨型 | 0 | カバー付 | 0 | 18 | 3 | 3 |  | 63.288 | 18600.3432 | [7 empty] | 0 | 0
- | 1F | 18 | 外壁 |  |  |  | 4 | 293 | H131 | スポットライト | 1 | EFD13 | 0 | 0 | 防湿・防雨型 | フランジ式 | 0 | 0 | 13 | 4 | 4 |  | 60.944 | 17911.4416 | [7 empty] | 0 | 0
- | B1-1F | K-1 | 階段室1 |  |  |  | 1 | 293 | d321B' | 逆富士ベースライト | 1 | FHF32 | 0 | 0 | 0 | 0 | 0 | 電池内蔵 | 36 | 1 | 1 |  | 10.548 | 3100.0572 | [7 empty] | 0 | 0
- | B1-1F | K-1 | 階段室1 |  |  |  | 1 | 293 | h321B' | 階段通路誘導灯 | 1 | FHF32 | 0 | 0 | 0 | 0 | パネル付 | 0 | 36 | 2 | 2 |  | 21.096 | 6200.1144 | [7 empty] | 0 | 0
- | B1-1F | K-2 | 階段室2 |  |  |  | 1 | 293 | I131 | ブラケット灯 | 1 | FPL13 | 0 | 0 | 防湿・防雨型 | 0 | カバー付 | 0 | 18 | 1 | 1 |  | 5.274 | 1550.0286 | [7 empty] | 0 | 0
屋外 | - | 1 | 門灯 |  |  |  | 4 | 293 | O401 | ブラケット灯 | 1 | FL40 | 0 | 0 | 防湿・防雨型 | 0 | 0 | 0 | 47 | 1 | 1 |  | 55.084 | 16189.1876 | [7 empty] | 0 | 0
屋外 | - | 2 | スロープ |  |  |  | 4 | 293 | J131 | 庭園灯 | 1 | FPL13 | 0 | 0 | 防湿・防雨型 | 0 | 0 | 0 | 18 | 1 | 1 |  | 21.096 | 6200.1144 | [7 empty] | 0 | 0
屋外 | - | 3 | ゴミ置場 |  |  |  | 1 | 12 | I131 | ブラケット灯 | 1 | FPL13 | 0 | 0 | 防湿・防雨型 | 0 | カバー付 | 0 | 18 | 1 | 1 |  | 0.216 | 63.4824 | [7 empty] | 0 | 0
[9 empty] | - |  | 0 | 0 | 0 | 0 | 0 | 0 | 0 | 0 | 0 | 3 | 0 |  | - | - | [7 empty] | 0 | 0
[9 empty] | - |  | 0 | 0 | 0 | 0 | 0 | 0 | 0 | 0 | 0 | 4 | 0 |  | - | - | [7 empty] | 0 | 0
[9 empty] | - |  | 0 | 0 | 0 | 0 | 0 | 0 | 0 | 0 | 0 |  | - |  | - | - | [7 empty] | 0 | 0
[23 empty] | 【既存想定】 消費電力量 | 【既存想定】 既設電気代支出金額 | [7 empty] | 【LED】 消費電力量(kWh) | 【LED】 改修後電気代支出金額（円）
[23 empty] | kWh/年 | 10 | [7 empty] | kWh/年 | 10
[23 empty] | 24337.0755 | 7152666.4895 | [7 empty] | 0 | 0
(指定金額）
[24 empty] | 【既存想定】 消耗品代 | [7 empty] | CO2削減効果（想定） |  | 削減率
[24 empty] | 10年間 | [7 empty] | 1年間
[24 empty] | 711638.6029 | [7 empty] | 10.4649 |  | 100%
(指定金額）

## №5-11 城陽中学校
（様式6号） 既存照明・提案ＬＥＤ照明リスト 及び省エネ試算表 | [23 empty] | 25
施設名：城陽中学校
試算期間 |  |  | 10
従量電気代単価 |  |  | 25 | [22 empty] | 提案ＬＥＤ照明の仕様を追記すること
CO2排出係数 |  |  | 0.43
既存照明 情報
建物名 | 階数 | 図面 番号 | 部屋名 | 備考 | 仮設必要箇所 |  | 点灯時間 | 稼働日数 | 器具記号 | 器具種類 | 灯数 | ランプ種別 | 口金 | 器具寸法 | 器具仕様詳細① | 器具仕様詳細② | 器具仕様詳細③ | 非常灯 | 【概算】 消費電力 | 器具台数 | ランプ本数 | 色温度 | 【既存想定】 消費電力量 | 【既存想定】 既設電気代支出金額 | LED 交換方式 | 製品仕様 | 型番 | メーカー | 定格光束 | 消費電力 | 数量 | 【LED】 消費電力量(kWh) | 【LED】 改修後電気代支出金額（円） | 【LED】 定格寿命(時間) | 【LED】 光束維持率（％）
[5 empty] | 器具高さ | 仮設内容 | /日 | /年 | [10 empty] | W/本 | 台 | 本 |  | kWh/年 | 10 |  |  |  |  | lm/台・本 | W/台・本 | 台・本 | kWh/年 | 10 | 時間 | ％
北校舎 | 1F | 1 | 廊下 |  |  |  | 9 | 245 | 1-A21 | 逆富士ベースライト | 1 | FL20 | 0 | 0 | 0 | 0 | 0 | 0 | 28 | 1 | 1 |  | 61.74 | 15435 | [7 empty] | 0 | 0
北校舎 | 1F | 1 | 廊下 |  |  |  | 9 | 245 | 1-A22 | 逆富士ベースライト | 2 | FL20 | 0 | 0 | 0 | 0 | 0 | 0 | 28 | 2 | 4 |  | 246.96 | 61740 | [7 empty] | 0 | 0
北校舎 | 1F | 2 | 3-1 |  |  |  | 8.5 | 200 | 1-B41 | 黒板灯 | 1 | FLR40 | 0 | 0 | 0 | 反射笠可動型 | 0 | 0 | 47 | 2 | 2 |  | 159.8 | 39950 | [7 empty] | 0 | 0
北校舎 | 1F | 2 | 3-1 |  |  |  | 8.5 | 200 | 1-A42 | 逆富士ベースライト | 2 | FLR40 | 0 | 0 | 0 | 0 | 0 | 0 | 47 | 6 | 12 |  | 958.8 | 239700 | [7 empty] | 0 | 0
北校舎 | 1F | 3 | 3-2 |  |  |  | 8.5 | 200 | 1-B41 | 黒板灯 | 1 | FLR40 | 0 | 0 | 0 | 反射笠可動型 | 0 | 0 | 47 | 2 | 2 |  | 159.8 | 39950 | [7 empty] | 0 | 0
北校舎 | 1F | 3 | 3-2 |  |  |  | 8.5 | 200 | 1-A42 | 逆富士ベースライト | 2 | FLR40 | 0 | 0 | 0 | 0 | 0 | 0 | 47 | 6 | 12 |  | 958.8 | 239700 | [7 empty] | 0 | 0
北校舎 | 1F | 4 | 進級指導教室2 |  |  |  | 3 | 200 | 1-B41 | 黒板灯 | 1 | FLR40 | 0 | 0 | 0 | 反射笠可動型 | 0 | 0 | 47 | 2 | 2 |  | 56.4 | 14100 | [7 empty] | 0 | 0
北校舎 | 1F | 4 | 進級指導教室2 |  |  |  | 3 | 200 | 1-A42 | 逆富士ベースライト | 2 | FLR40 | 0 | 0 | 0 | 0 | 0 | 0 | 47 | 6 | 12 |  | 338.4 | 84600 | [7 empty] | 0 | 0
北校舎 | 2F | 1 | 廊下 |  |  |  | 9 | 245 | 1-A21 | 逆富士ベースライト | 1 | FL20 | 0 | 0 | 0 | 0 | 0 | 0 | 28 | 1 | 1 |  | 61.74 | 15435 | [7 empty] | 0 | 0
北校舎 | 2F | 1 | 廊下 |  |  |  | 9 | 245 | 1-A22 | 逆富士ベースライト | 2 | FL20 | 0 | 0 | 0 | 0 | 0 | 0 | 28 | 2 | 4 |  | 246.96 | 61740 | [7 empty] | 0 | 0
北校舎 | 2F | 2 | 3-3 |  |  |  | 8.5 | 200 | 1-B41 | 黒板灯 | 1 | FLR40 | 0 | 0 | 0 | 反射笠可動型 | 0 | 0 | 47 | 2 | 2 |  | 159.8 | 39950 | [7 empty] | 0 | 0
北校舎 | 2F | 2 | 3-3 |  |  |  | 8.5 | 200 | 1-A42 | 逆富士ベースライト | 2 | FLR40 | 0 | 0 | 0 | 0 | 0 | 0 | 47 | 6 | 12 |  | 958.8 | 239700 | [7 empty] | 0 | 0
北校舎 | 2F | 3 | 3-4 |  |  |  | 8.5 | 200 | 1-B41 | 黒板灯 | 1 | FLR40 | 0 | 0 | 0 | 反射笠可動型 | 0 | 0 | 47 | 2 | 2 |  | 159.8 | 39950 | [7 empty] | 0 | 0
北校舎 | 2F | 3 | 3-4 |  |  |  | 8.5 | 200 | 1-A42 | 逆富士ベースライト | 2 | FLR40 | 0 | 0 | 0 | 0 | 0 | 0 | 47 | 6 | 12 |  | 958.8 | 239700 | [7 empty] | 0 | 0
北校舎 | 2F | 4 | 数学教室 |  |  |  | 3 | 200 | 1-B41 | 黒板灯 | 1 | FLR40 | 0 | 0 | 0 | 反射笠可動型 | 0 | 0 | 47 | 2 | 2 |  | 56.4 | 14100 | [7 empty] | 0 | 0
北校舎 | 2F | 4 | 数学教室 |  |  |  | 3 | 200 | 1-A42 | 逆富士ベースライト | 2 | FLR40 | 0 | 0 | 0 | 0 | 0 | 0 | 47 | 6 | 12 |  | 338.4 | 84600 | [7 empty] | 0 | 0
北校舎 | 3F | 1 | 廊下 |  |  |  | 9 | 245 | 1-A21 | 逆富士ベースライト | 1 | FL20 | 0 | 0 | 0 | 0 | 0 | 0 | 28 | 1 | 1 |  | 61.74 | 15435 | [7 empty] | 0 | 0
北校舎 | 3F | 1 | 廊下 |  |  |  | 9 | 245 | 1-A22 | 逆富士ベースライト | 2 | FL20 | 0 | 0 | 0 | 0 | 0 | 0 | 28 | 2 | 4 |  | 246.96 | 61740 | [7 empty] | 0 | 0
北校舎 | 3F | 2 | 2-1 |  |  |  | 8.5 | 200 | 1-B41 | 黒板灯 | 1 | FLR40 | 0 | 0 | 0 | 反射笠可動型 | 0 | 0 | 47 | 2 | 2 |  | 159.8 | 39950 | [7 empty] | 0 | 0
北校舎 | 3F | 2 | 2-1 |  |  |  | 8.5 | 200 | 1-A42 | 逆富士ベースライト | 2 | FLR40 | 0 | 0 | 0 | 0 | 0 | 0 | 47 | 6 | 12 |  | 958.8 | 239700 | [7 empty] | 0 | 0
北校舎 | 3F | 3 | 2-2 |  |  |  | 8.5 | 200 | 1-B41 | 黒板灯 | 1 | FLR40 | 0 | 0 | 0 | 反射笠可動型 | 0 | 0 | 47 | 2 | 2 |  | 159.8 | 39950 | [7 empty] | 0 | 0
北校舎 | 3F | 3 | 2-2 |  |  |  | 8.5 | 200 | 1-A42 | 逆富士ベースライト | 2 | FLR40 | 0 | 0 | 0 | 0 | 0 | 0 | 47 | 6 | 12 |  | 958.8 | 239700 | [7 empty] | 0 | 0
北校舎 | 3F | 4 | 英語教室 |  |  |  | 3 | 200 | 1-B41 | 黒板灯 | 1 | FLR40 | 0 | 0 | 0 | 反射笠可動型 | 0 | 0 | 47 | 2 | 2 |  | 56.4 | 14100 | [7 empty] | 0 | 0
北校舎 | 3F | 4 | 英語教室 |  |  |  | 3 | 200 | 1-A42 | 逆富士ベースライト | 2 | FLR40 | 0 | 0 | 0 | 0 | 0 | 0 | 47 | 6 | 12 |  | 338.4 | 84600 | [7 empty] | 0 | 0
北校舎 | 1-3F | K-1 | 西階段 |  |  |  | 9 | 245 | 1-A21 | 逆富士ベースライト | 1 | FL20 | 0 | 0 | 0 | 0 | 0 | 0 | 28 | 6 | 6 |  | 370.44 | 92610 | [7 empty] | 0 | 0
北校舎 | 1-3F | K-2 | 屋外階段 |  |  |  | - | - | - |  | 0 | 0 | 0 | 0 | 0 | 0 | 0 | 0 | 0 |  | - |  | - | - | 対象外 | 器具なし/対象外 | - | - | - | - | - | - | - | - | -
配膳室棟 | 1F | 1 | 給食配膳室 |  |  |  | 9 | 200 | 2-A41WP | 逆富士ベースライト | 1 | FLR40 | 0 | 0 | 防雨･防湿型 | 0 | 0 | 0 | 47 | 6 | 6 |  | 507.6 | 126900 | [7 empty] | 0 | 0
中校舎 | 1F | 1 | 軒下 |  |  |  | 4 | 245 | 2-A41 | 逆富士ベースライト | 1 | FLR40 | 0 | 0 | 0 | 0 | 0 | 0 | 47 | 3 | 3 |  | 138.18 | 34545 | [7 empty] | 0 | 0
中校舎 | 1F | 2 | 昇降口 |  |  |  | 9 | 245 | 2-A42 | 逆富士ベースライト | 2 | FLR40 | 0 | 0 | 0 | 0 | 0 | 0 | 47 | 12 | 24 |  | 2487.24 | 621810 | [7 empty] | 0 | 0
中校舎 | 1F | 3 | 廊下1 |  |  |  | 9 | 245 | 2-A41 | 逆富士ベースライト | 1 | FLR40 | 0 | 0 | 0 | 0 | 0 | 0 | 47 | 3 | 3 |  | 310.905 | 77726.25 | [7 empty] | 0 | 0
中校舎 | 1F | 4 | 多目的トイレ | 別置人感センサー付 |  |  | 3 | 245 | 3-A-13 | ダウンライト | 1 | LED | 0 | Φ150 | 0 | 0 | 0 | 0 | - | 3 | 3 | - | - | - | 対象外 | LED済/対象外 | - | - | - | - | - | - | - | - | -
中校舎 | 1F | 5 | 男子トイレ1 | 別置人感センサー付 |  |  | 3 | 245 | 3-A-13 | ダウンライト | 1 | LED | 0 | Φ150 | 0 | 0 | 0 | 0 | - | 6 | 6 | - | - | - | 対象外 | LED済/対象外 | - | - | - | - | - | - | - | - | -
中校舎 | 1F | 6 | 女子トイレ1 | 別置人感センサー付 |  |  | 3 | 245 | 3-A-13 | ダウンライト | 1 | LED | 0 | Φ150 | 0 | 0 | 0 | 0 | - | 9 | 9 | - | - | - | 対象外 | LED済/対象外 | - | - | - | - | - | - | - | - | -
中校舎 | 1F | 7 | 階段下倉庫 |  |  |  | 1 | 12 | 2-A21 | 逆富士ベースライト | 1 | FL20 | 0 | 0 | 0 | 0 | 0 | 0 | 28 | 1 | 1 |  | 0.336 | 84 | [7 empty] | 0 | 0
中校舎 | 1F | 8 | 作業員室 |  |  |  | 8.5 | 245 | 2-A41 | 逆富士ベースライト | 1 | FLR40 | 0 | 0 | 0 | 0 | 0 | 0 | 47 | 2 | 2 |  | 195.755 | 48938.75 | [7 empty] | 0 | 0
中校舎 | 1F | 9 | 特別支援教室A |  |  |  | 8.5 | 200 | 2-A42 | 逆富士ベースライト | 2 | FLR40 | 0 | 0 | 0 | 0 | 0 | 0 | 47 | 9 | 18 |  | 1438.2 | 359550 | [7 empty] | 0 | 0
中校舎 | 1F | 9 | 特別支援教室A |  |  |  | 8.5 | 200 | 2-GG41 | 黒板灯(埋込) | 1 | FLR40 | 0 | W300 | 0 | 0 | 0 | 0 | 47 | 2 | 2 |  | 159.8 | 39950 | [7 empty] | 0 | 0
中校舎 | 1F | 10 | 観察室 |  |  |  | 3 | 200 | 2-A42 | 逆富士ベースライト | 2 | FLR40 | 0 | 0 | 0 | 0 | 0 | 0 | 47 | 1 | 2 |  | 56.4 | 14100 | [7 empty] | 0 | 0
中校舎 | 1F | 11 | 通級指導教室1 |  |  |  | 3 | 200 | 2-GG41 | 黒板灯(埋込) | 1 | FLR40 | 0 | W300 | 0 | 0 | 0 | 0 | 47 | 2 | 2 |  | 56.4 | 14100 | [7 empty] | 0 | 0
中校舎 | 1F | 11 | 通級指導教室1 |  |  |  | 3 | 200 | 2-A42 | 逆富士ベースライト | 2 | FLR40 | 0 | 0 | 0 | 0 | 0 | 0 | 47 | 3 | 6 |  | 169.2 | 42300 | [7 empty] | 0 | 0
中校舎 | 1F | 12 | カウンセリングルーム |  |  |  | 3 | 200 | 4-1 | 埋込ベースライト | 2 | FLR40 | 0 | W300 | 0 | 0 | 0 | 0 | 47 | 8 | 16 |  | 451.2 | 112800 | [7 empty] | 0 | 0
中校舎 | 1F | 13 | 和室相談室前室 |  |  |  | 3 | 200 | 4-3 | ダウンライト | 1 | FDL27 | 0 | Φ150 | 0 | 0 | 0 | 0 | 34 | 1 | 1 |  | 20.4 | 5100 | [7 empty] | 0 | 0
中校舎 | 1F | 14 | 和室相談室1 |  |  |  | 3 | 200 | 4-2 | 埋込スクエア | 3 | FML55 | 0 | □450 | 横差し/浅型 | 0 | グレアカット15°/銀色鏡面仕上 | 0 | 55 | 2 | 6 |  | 198 | 49500 | [7 empty] | 0 | 0
中校舎 | 1F | 14 | 和室相談室1 |  |  |  | 3 | 200 | 4-3 | ダウンライト | 1 | FDL27 | 0 | Φ150 | 0 | 0 | 0 | 0 | 34 | 1 | 1 |  | 20.4 | 5100 | [7 empty] | 0 | 0
中校舎 | 1F | 15 | 和室相談室2 |  |  |  | 3 | 200 | 4-2 | 埋込スクエア | 3 | FML55 | 0 | □450 | 横差し/浅型 | 0 | グレアカット15°/銀色鏡面仕上 | 0 | 55 | 2 | 6 |  | 198 | 49500 | [7 empty] | 0 | 0
中校舎 | 1F | 16 | 特別支援教室B |  |  |  | 8.5 | 200 | 2-A42 | 逆富士ベースライト | 2 | FLR40 | 0 | 0 | 0 | 0 | 0 | 0 | 47 | 6 | 12 |  | 958.8 | 239700 | [7 empty] | 0 | 0
中校舎 | 1F | 16 | 特別支援教室B |  |  |  | 8.5 | 200 | 2-GG41 | 黒板灯(埋込) | 1 | FLR40 | 0 | W300 | 0 | 0 | 0 | 0 | 47 | 2 | 2 |  | 159.8 | 39950 | [7 empty] | 0 | 0
中校舎 | 1F | 17 | 男子トイレ2 |  |  |  | 3 | 245 | 2-A41 | 逆富士ベースライト | 1 | FLR40 | 0 | 0 | 0 | 0 | 0 | 0 | 47 | 2 | 2 |  | 69.09 | 17272.5 | [7 empty] | 0 | 0
中校舎 | 1F | 18 | 女子トイレ2 |  |  |  | 3 | 245 | 2-A41 | 逆富士ベースライト | 1 | FLR40 | 0 | 0 | 0 | 0 | 0 | 0 | 47 | 2 | 2 |  | 69.09 | 17272.5 | [7 empty] | 0 | 0
中校舎 | 1F | 19 | 廊下 |  |  |  | 9 | 245 | 2-A41 | 逆富士ベースライト | 1 | FLR40 | 0 | 0 | 0 | 0 | 0 | 0 | 47 | 7 | 7 |  | 725.445 | 181361.25 | [7 empty] | 0 | 0
中校舎 | 2F | 1 | 家庭科教室(被服室) |  |  |  | 3 | 200 | 2-A42 | 逆富士ベースライト | 2 | FLR40 | 0 | 0 | 0 | 0 | 0 | 0 | 47 | 14 | 28 |  | 789.6 | 197400 | [7 empty] | 0 | 0
中校舎 | 2F | 1 | 家庭科教室(被服室) |  |  |  | 3 | 200 | 2-GG41 | 黒板灯(埋込) | 1 | FLR40 | 0 | W300 | 0 | 0 | 0 | 0 | 47 | 2 | 2 |  | 56.4 | 14100 | [7 empty] | 0 | 0
中校舎 | 2F | 1 | 家庭科教室(被服室) |  |  |  | 3 | 200 | 2-IaR75 | ダウンスポットライト | 1 | KR(LDS)75 | 0 | Φ150 | 0 | 0 | 0 | 0 | 68 | 2 | 2 |  | 81.6 | 20400 | [7 empty] | 0 | 0
中校舎 | 2F | 2 | 女子トイレ1 | 別置人感センサー付 |  |  | 3 | 245 | 3-A-13 | ダウンライト | 1 | LED | 0 | Φ150 | 0 | 0 | 0 | 0 | - | 10 | 10 | - | - | - | 対象外 | LED済/対象外 | - | - | - | - | - | - | - | - | -
中校舎 | 2F | 3 | 男子トイレ1 | 別置人感センサー付 |  |  | 3 | 245 | 3-A-13 | ダウンライト | 1 | LED | 0 | Φ150 | 0 | 0 | 0 | 0 | - | 8 | 8 | - | - | - | 対象外 | LED済/対象外 | - | - | - | - | - | - | - | - | -
中校舎 | 2F | 4 | 生徒会室 |  |  |  | 3 | 200 | 2-A41 | 逆富士ベースライト | 1 | FLR40 | 0 | 0 | 0 | 0 | 0 | 0 | 47 | 3 | 3 |  | 84.6 | 21150 | [7 empty] | 0 | 0
中校舎 | 2F | 5 | 図書学習室 |  |  |  | 3 | 200 | 2-A42 | 逆富士ベースライト | 2 | FLR40 | 0 | 0 | 0 | 0 | 0 | 0 | 47 | 6 | 12 |  | 338.4 | 84600 | [7 empty] | 0 | 0
中校舎 | 2F | 6 | ICT教室 |  |  |  | 3 | 200 | 2-A42 | 逆富士ベースライト | 2 | FLR40 | 0 | 0 | 0 | 0 | 0 | 0 | 47 | 6 | 12 |  | 338.4 | 84600 | [7 empty] | 0 | 0
中校舎 | 2F | 6 | ICT教室 |  |  |  | 3 | 200 | 2-GG41 | 黒板灯(埋込) | 1 | FLR40 | 0 | W300 | 0 | 0 | 0 | 0 | 47 | 2 | 2 |  | 56.4 | 14100 | [7 empty] | 0 | 0
中校舎 | 2F | 7 | 2-3 |  |  |  | 8.5 | 200 | 2-A42 | 逆富士ベースライト | 2 | FLR40 | 0 | 0 | 0 | 0 | 0 | 0 | 47 | 6 | 12 |  | 958.8 | 239700 | [7 empty] | 0 | 0
中校舎 | 2F | 7 | 2-3 |  |  |  | 8.5 | 200 | 2-GG41 | 黒板灯(埋込) | 1 | FLR40 | 0 | W300 | 0 | 0 | 0 | 0 | 47 | 2 | 2 |  | 159.8 | 39950 | [7 empty] | 0 | 0
中校舎 | 2F | 8 | 2-4 |  |  |  | 8.5 | 200 | 2-A42 | 逆富士ベースライト | 2 | FLR40 | 0 | 0 | 0 | 0 | 0 | 0 | 47 | 6 | 12 |  | 958.8 | 239700 | [7 empty] | 0 | 0
中校舎 | 2F | 8 | 2-4 |  |  |  | 8.5 | 200 | 2-GG41 | 黒板灯(埋込) | 1 | FLR40 | 0 | W300 | 0 | 0 | 0 | 0 | 47 | 2 | 2 |  | 159.8 | 39950 | [7 empty] | 0 | 0
中校舎 | 2F | 9 | 男子トイレ2 |  |  |  | 3 | 245 | 2-A41 | 逆富士ベースライト | 1 | FLR40 | 0 | 0 | 0 | 0 | 0 | 0 | 47 | 2 | 2 |  | 69.09 | 17272.5 | [7 empty] | 0 | 0
中校舎 | 2F | 10 | 女子トイレ2 |  |  |  | 3 | 245 | 2-A41 | 逆富士ベースライト | 1 | FLR40 | 0 | 0 | 0 | 0 | 0 | 0 | 47 | 2 | 2 |  | 69.09 | 17272.5 | [7 empty] | 0 | 0
中校舎 | 2F | 11 | 廊下 |  |  |  | 9 | 245 | 2-A41 | 逆富士ベースライト | 1 | FLR40 | 0 | 0 | 0 | 0 | 0 | 0 | 47 | 7 | 7 |  | 725.445 | 181361.25 | [7 empty] | 0 | 0
中校舎 | 3F | 1 | 女子トイレ1 | 別置人感センサー付 |  |  | 3 | 245 | 3-A-13 | ダウンライト | 1 | LED | 0 | Φ150 | 0 | 0 | 0 | 0 | - | 10 | 10 | - | - | - | 対象外 | LED済/対象外 | - | - | - | - | - | - | - | - | -
中校舎 | 3F | 2 | 男子トイレ1 | 別置人感センサー付 |  |  | 3 | 245 | 3-A-13 | ダウンライト | 1 | LED | 0 | Φ150 | 0 | 0 | 0 | 0 | - | 8 | 8 | - | - | - | 対象外 | LED済/対象外 | - | - | - | - | - | - | - | - | -
中校舎 | 3F | 3 | 資料室1 |  |  |  | 1 | 200 | 2-A41 | 逆富士ベースライト | 1 | FLR40 | 0 | 0 | 0 | 0 | 0 | 0 | 47 | 3 | 3 |  | 28.2 | 7050 | [7 empty] | 0 | 0
中校舎 | 3F | 4 | 資料室2 |  |  |  | 1 | 200 | 2-A41 | 逆富士ベースライト | 1 | FLR40 | 0 | 0 | 0 | 0 | 0 | 0 | 47 | 3 | 3 |  | 28.2 | 7050 | [7 empty] | 0 | 0
中校舎 | 3F | 5 | 1-1 |  |  |  | 8.5 | 200 | 2-A42 | 逆富士ベースライト | 2 | FLR40 | 0 | 0 | 0 | 0 | 0 | 0 | 47 | 6 | 12 |  | 958.8 | 239700 | [7 empty] | 0 | 0
中校舎 | 3F | 5 | 1-1 |  |  |  | 8.5 | 200 | 2-GG41 | 黒板灯(埋込) | 1 | FLR40 | 0 | W300 | 0 | 0 | 0 | 0 | 47 | 2 | 2 |  | 159.8 | 39950 | [7 empty] | 0 | 0
中校舎 | 3F | 6 | 1-2 |  |  |  | 8.5 | 200 | 2-A42 | 逆富士ベースライト | 2 | FLR40 | 0 | 0 | 0 | 0 | 0 | 0 | 47 | 6 | 12 |  | 958.8 | 239700 | [7 empty] | 0 | 0
中校舎 | 3F | 6 | 1-2 |  |  |  | 8.5 | 200 | 2-GG41 | 黒板灯(埋込) | 1 | FLR40 | 0 | W300 | 0 | 0 | 0 | 0 | 47 | 2 | 2 |  | 159.8 | 39950 | [7 empty] | 0 | 0
中校舎 | 3F | 7 | 1-3 |  |  |  | 8.5 | 200 | 2-A42 | 逆富士ベースライト | 2 | FLR40 | 0 | 0 | 0 | 0 | 0 | 0 | 47 | 6 | 12 |  | 958.8 | 239700 | [7 empty] | 0 | 0
中校舎 | 3F | 7 | 1-3 |  |  |  | 8.5 | 200 | 2-GG41 | 黒板灯(埋込) | 1 | FLR40 | 0 | W300 | 0 | 0 | 0 | 0 | 47 | 2 | 2 |  | 159.8 | 39950 | [7 empty] | 0 | 0
中校舎 | 3F | 8 | 1-4 |  |  |  | 8.5 | 200 | 2-A42 | 逆富士ベースライト | 2 | FLR40 | 0 | 0 | 0 | 0 | 0 | 0 | 47 | 6 | 12 |  | 958.8 | 239700 | [7 empty] | 0 | 0
中校舎 | 3F | 8 | 1-4 |  |  |  | 8.5 | 200 | 2-GG41 | 黒板灯(埋込) | 1 | FLR40 | 0 | W300 | 0 | 0 | 0 | 0 | 47 | 2 | 2 |  | 159.8 | 39950 | [7 empty] | 0 | 0
中校舎 | 3F | 9 | 男子トイレ2 |  |  |  | 3 | 245 | 2-A41 | 逆富士ベースライト | 1 | FLR40 | 0 | 0 | 0 | 0 | 0 | 0 | 47 | 2 | 2 |  | 69.09 | 17272.5 | [7 empty] | 0 | 0
中校舎 | 3F | 10 | 女子トイレ2 |  |  |  | 3 | 245 | 2-A41 | 逆富士ベースライト | 1 | FLR40 | 0 | 0 | 0 | 0 | 0 | 0 | 47 | 2 | 2 |  | 69.09 | 17272.5 | [7 empty] | 0 | 0
中校舎 | 3F | 11 | 廊下 |  |  |  | 9 | 245 | 2-A41 | 逆富士ベースライト | 1 | FLR40 | 0 | 0 | 0 | 0 | 0 | 0 | 47 | 5 | 5 |  | 518.175 | 129543.75 | [7 empty] | 0 | 0
中校舎 | 1-RF | K-3 | 階段 |  |  |  | 9 | 245 | 2-A21 | 逆富士ベースライト | 1 | FL20 | 0 | 0 | 0 | 0 | 0 | 0 | 28 | 7 | 7 |  | 432.18 | 108045 | [7 empty] | 0 | 0
中校舎 | 1-3F | K-4 | 屋外階段 |  |  |  | - | - | - |  | 0 | 0 | 0 | 0 | 0 | 0 | 0 | 0 | 0 |  | - |  | - | - | 対象外 | 器具なし/対象外 | - | - | - | - | - | - | - | - | -
管理室棟 | 1F | 1 | 図書館 |  |  |  | 8.5 | 200 | 2-A42 | 逆富士ベースライト | 2 | FLR40 | 0 | 0 | 0 | 0 | 0 | 0 | 47 | 18 | 36 |  | 2876.4 | 719100 | [7 empty] | 0 | 0
管理室棟 | 1F | 2 | 放送室 |  |  |  | 3 | 200 | 2-A42 | 逆富士ベースライト | 2 | FLR40 | 0 | 0 | 0 | 0 | 0 | 0 | 47 | 3 | 6 |  | 169.2 | 42300 | [7 empty] | 0 | 0
管理室棟 | 1F | 2 | 放送室 | 壁付 |  |  | 3 | 200 | 2-O11 | 表示灯 | 1 | FL10 | 0 | 0 | 使用中 | 壁付 | 0 | 0 | 13 | 1 | 1 |  | 7.8 | 1950 | [7 empty] | 0 | 0
管理室棟 | 1F | 3 | スタジオ |  |  |  | 3 | 200 | 2-A42 | 逆富士ベースライト | 2 | FLR40 | 0 | 0 | 0 | 0 | 0 | 0 | 47 | 4 | 8 |  | 225.6 | 56400 | [7 empty] | 0 | 0
管理室棟 | 1F | 4 | 倉庫 |  |  |  | 1 | 12 | 2-A21 | 逆富士ベースライト | 1 | FL20 | 0 | 0 | 0 | 0 | 0 | 0 | 28 | 2 | 2 |  | 0.672 | 168 | [7 empty] | 0 | 0
管理室棟 | 1F | 5 | 会議室 |  |  |  | 3 | 200 | 2-A42 | 逆富士ベースライト | 2 | FLR40 | 0 | 0 | 0 | 0 | 0 | 0 | 47 | 6 | 12 |  | 338.4 | 84600 | [7 empty] | 0 | 0
管理室棟 | 1F | 6 | 女子便所 |  |  |  | 3 | 245 | 2-A21 | 逆富士ベースライト | 1 | FL20 | 0 | 0 | 0 | 0 | 0 | 0 | 28 | 3 | 3 |  | 61.74 | 15435 | [7 empty] | 0 | 0
管理室棟 | 1F | 7 | 男子便所 |  |  |  | 3 | 245 | 2-A21 | 逆富士ベースライト | 1 | FL20 | 0 | 0 | 0 | 0 | 0 | 0 | 28 | 2 | 2 |  | 41.16 | 10290 | [7 empty] | 0 | 0
管理室棟 | 1F | 8 | 廊下 |  |  |  | 9 | 245 | 2-A41 | 逆富士ベースライト | 1 | FLR40 | 0 | 0 | 0 | 0 | 0 | 0 | 47 | 3 | 3 |  | 310.905 | 77726.25 | [7 empty] | 0 | 0
管理室棟 | 1F | 9 | コンピューター教室準備室 |  |  |  | 1 | 200 | 2-A41 | 逆富士ベースライト | 1 | FLR40 | 0 | 0 | 0 | 0 | 0 | 0 | 47 | 2 | 2 |  | 18.8 | 4700 | [7 empty] | 0 | 0
管理室棟 | 1F | 10 | コンピューター教室 |  |  |  | 3 | 200 | 2-B | 黒板灯(埋込) | 1 | FL40 | 0 | W300 | 0 | 0 | 0 | 0 | 47 | 2 | 2 |  | 56.4 | 14100 | [7 empty] | 0 | 0
管理室棟 | 1F | 10 | コンピューター教室 |  |  |  | 3 | 200 | 2-A/L | 埋込ベースライト | 2 | FL40 | 0 | W300 | 連結左用 | 0 | OAルーバー付 | 0 | 47 | 12 | 24 |  | 676.8 | 169200 | [7 empty] | 0 | 0
管理室棟 | 1F | 10 | コンピューター教室 |  |  |  | 3 | 200 | 2-A/M | 埋込ベースライト | 2 | FL40 | 0 | W300 | 連結中用 | 0 | OAルーバー付 | 0 | 47 | 4 | 8 |  | 225.6 | 56400 | [7 empty] | 0 | 0
管理室棟 | 1F | 10 | コンピューター教室 |  |  |  | 3 | 200 | 2-A/R | 埋込ベースライト | 2 | FL40 | 0 | W300 | 連結右用 | 0 | OAルーバー付 | 0 | 47 | 12 | 24 |  | 676.8 | 169200 | [7 empty] | 0 | 0
管理室棟 | 1F | 11 | 玄関ホール |  |  |  | 9 | 245 | 2-EaW204 | 埋込スクエア | 4 | FL20 | 0 | □639 | 0 | 0 | パネル付 | 0 | 28 | 3 | 12 |  | 740.88 | 185220 | [7 empty] | 0 | 0
管理室棟 | 1F | 11 | 玄関ホール |  |  |  | 9 | 245 | 2-IaU100 | ユニバーサルダウンライト | 1 | KR(LDS)100 | 0 | □150 | 0 | 0 | 角型 | 0 | 90 | 2 | 2 |  | 396.9 | 99225 | [7 empty] | 0 | 0
管理室棟 | 1F | 12 | 玄関軒下 | 壁付 |  |  | 4 | 245 | 2-MF22WP | ウォールライト | 2 | FL20 | 0 | 0 | 防雨･防湿型 | 0 | カバー付 | 0 | 28 | 1 | 2 |  | 54.88 | 13720 | [7 empty] | 0 | 0
管理室棟 | 2F | 1 | 職員室 |  |  |  | 12 | 245 | 2-A42 | 逆富士ベースライト | 2 | FLR40 | 0 | 0 | 0 | 0 | 0 | 0 | 47 | 23 | 46 |  | 6356.28 | 1589070 | [7 empty] | 0 | 0
管理室棟 | 2F | 1 | 職員室 |  |  |  | 12 | 245 | 2-A21 | 逆富士ベースライト | 1 | FL20 | 0 | 0 | 0 | 0 | 0 | 0 | 28 | 1 | 1 |  | 82.32 | 20580 | [7 empty] | 0 | 0
管理室棟 | 2F | 1 | 職員室 |  |  |  | 12 | 245 | 2-LA21 | 流し元灯 | 1 | FL20 | 0 | 0 | PS付 | 棚下取付 | 0 | 0 | 28 | 1 | 1 |  | 82.32 | 20580 | [7 empty] | 0 | 0
管理室棟 | 2F | 2 | 印刷室 |  |  |  | 8.5 | 245 | 2-A42 | 逆富士ベースライト | 2 | FLR40 | 0 | 0 | 0 | 0 | 0 | 0 | 47 | 2 | 4 |  | 391.51 | 97877.5 | [7 empty] | 0 | 0
管理室棟 | 2F | 3 | 女子更衣室 |  |  |  | 3 | 245 | 2-A41 | 逆富士ベースライト | 1 | FLR40 | 0 | 0 | 0 | 0 | 0 | 0 | 47 | 2 | 2 |  | 69.09 | 17272.5 | [7 empty] | 0 | 0
管理室棟 | 2F | 3 | 女子更衣室 | 壁付 |  |  | 3 | 245 | 2-MGW21 | ウォールライト | 1 | FL20 | 0 | 0 | 0 | 0 | カバー付 | 0 | 28 | 1 | 1 |  | 20.58 | 5145 | [7 empty] | 0 | 0
管理室棟 | 2F | 4 | 男子更衣室 |  |  |  | 3 | 245 | 2-A41 | 逆富士ベースライト | 1 | FLR40 | 0 | 0 | 0 | 0 | 0 | 0 | 47 | 2 | 2 |  | 69.09 | 17272.5 | [7 empty] | 0 | 0
管理室棟 | 2F | 4 | 男子更衣室 | 壁付 |  |  | 3 | 245 | 2-MGW21 | ウォールライト | 1 | FL20 | 0 | 0 | 0 | 0 | カバー付 | 0 | 28 | 1 | 1 |  | 20.58 | 5145 | [7 empty] | 0 | 0
管理室棟 | 2F | 5 | 女子便所 |  |  |  | 3 | 245 | 2-A21 | 逆富士ベースライト | 1 | FL20 | 0 | 0 | 0 | 0 | 0 | 0 | 28 | 3 | 3 |  | 61.74 | 15435 | [7 empty] | 0 | 0
管理室棟 | 2F | 6 | 男子便所 |  |  |  | 3 | 245 | 2-A21 | 逆富士ベースライト | 1 | FL20 | 0 | 0 | 0 | 0 | 0 | 0 | 28 | 3 | 3 |  | 61.74 | 15435 | [7 empty] | 0 | 0
管理室棟 | 2F | 7 | 廊下 |  |  |  | 9 | 245 | 2-A41 | 逆富士ベースライト | 1 | FLR40 | 0 | 0 | 0 | 0 | 0 | 0 | 47 | 4 | 4 |  | 414.54 | 103635 | [7 empty] | 0 | 0
管理室棟 | 2F | 8 | 保健室 |  |  |  | 8.5 | 200 | 2-A42 | 逆富士ベースライト | 2 | FLR40 | 0 | 0 | 0 | 0 | 0 | 0 | 47 | 8 | 16 |  | 1278.4 | 319600 | [7 empty] | 0 | 0
管理室棟 | 2F | 8 | 保健室 |  |  |  | 8.5 | 200 | 2-A21 | 逆富士ベースライト | 1 | FL20 | 0 | 0 | 0 | 0 | 0 | 0 | 28 | 4 | 4 |  | 190.4 | 47600 | [7 empty] | 0 | 0
管理室棟 | 2F | 8 | 保健室 |  |  |  | 8.5 | 200 | 2-LA21 | 流し元灯 | 1 | FL20 | 0 | 0 | PS付 | 棚下取付 | 0 | 0 | 28 | 1 | 1 |  | 47.6 | 11900 | [7 empty] | 0 | 0
管理室棟 | 2F | 9 | 相談室 |  |  |  | 3 | 200 | 2-A42 | 逆富士ベースライト | 2 | FLR40 | 0 | 0 | 0 | 0 | 0 | 0 | 47 | 3 | 6 |  | 169.2 | 42300 | [7 empty] | 0 | 0
管理室棟 | 2F | 10 | 校長室 |  |  |  | 8.5 | 245 | 2-DaW42/L | 埋込ベースライト | 2 | FLR40 | 0 | W300 | 連結左用 | 0 | パネル付 | 0 | 47 | 3 | 6 |  | 587.265 | 146816.25 | [7 empty] | 0 | 0
管理室棟 | 2F | 10 | 校長室 |  |  |  | 8.5 | 245 | 2-DaW42/R | 埋込ベースライト | 2 | FLR40 | 0 | W300 | 連結右用 | 0 | パネル付 | 0 | 47 | 3 | 6 |  | 587.265 | 146816.25 | [7 empty] | 0 | 0
管理室棟 | 2F | 10 | 校長室 | 壁付 |  |  | 8.5 | 245 | 2-MGW21 | ウォールライト | 1 | FL20 | 0 | 0 | 0 | 0 | カバー付 | 0 | 28 | 1 | 1 |  | 58.31 | 14577.5 | [7 empty] | 0 | 0
管理室棟 | 1-2F | K-5 | 中央階段 | 壁付 |  |  | 9 | 245 | 2-SB100 | ブラケット灯 | 1 | IL100 | 0 | 0 | 0 | フランジ式 | アーム付/丸グローブ付 | 0 | 90 | 1 | 1 |  | 198.45 | 49612.5 | [7 empty] | 0 | 0
特別教室棟 | 1F | 1 | 家庭科室(調理室) |  |  |  | 3 | 200 | 7-A42 | 逆富士ベースライト | 2 | FL40 | 0 | 0 | 0 | 0 | 0 | 0 | 47 | 17 | 34 |  | 958.8 | 239700 | [7 empty] | 0 | 0
特別教室棟 | 1F | 1 | 家庭科室(調理室) |  |  |  | 3 | 200 | 7-F41 | 黒板灯 | 1 | FL40 | 0 | 0 | 0 | 反射笠可動型 | 0 | 0 | 47 | 2 | 2 |  | 56.4 | 14100 | [7 empty] | 0 | 0
特別教室棟 | 1F | 2 | 家庭科準備室 |  |  |  | 1 | 200 | 7-A42 | 逆富士ベースライト | 2 | FL40 | 0 | 0 | 0 | 0 | 0 | 0 | 47 | 2 | 4 |  | 37.6 | 9400 | [7 empty] | 0 | 0
特別教室棟 | 1F | 3 | 教材室 |  |  |  | 1 | 200 | 7-A42 | 逆富士ベースライト | 2 | FL40 | 0 | 0 | 0 | 0 | 0 | 0 | 47 | 2 | 4 |  | 37.6 | 9400 | [7 empty] | 0 | 0
特別教室棟 | 1F | 4 | 技術準備室 |  |  |  | 1 | 200 | 7-A42 | 逆富士ベースライト | 2 | FL40 | 0 | 0 | 0 | 0 | 0 | 0 | 47 | 2 | 4 |  | 37.6 | 9400 | [7 empty] | 0 | 0
特別教室棟 | 1F | 5 | 技術室 |  |  |  | 3 | 200 | 7-A42 | 逆富士ベースライト | 2 | FL40 | 0 | 0 | 0 | 0 | 0 | 0 | 47 | 18 | 36 |  | 1015.2 | 253800 | [7 empty] | 0 | 0
特別教室棟 | 1F | 5 | 技術室 |  |  |  | 3 | 200 | 7-F41 | 黒板灯 | 1 | FL40 | 0 | 0 | 0 | 反射笠可動型 | 0 | 0 | 47 | 2 | 2 |  | 56.4 | 14100 | [7 empty] | 0 | 0
特別教室棟 | 1F | 6 | 階段下倉庫1 |  |  |  | 1 | 12 | 7-A41 | 逆富士ベースライト | 1 | FL40 | 0 | 0 | 0 | 0 | 0 | 0 | 47 | 1 | 1 |  | 0.564 | 141 | [7 empty] | 0 | 0
特別教室棟 | 1F | 7 | 廊下 |  |  |  | 9 | 245 | 7-A41 | 逆富士ベースライト | 1 | FL40 | 0 | 0 | 0 | 0 | 0 | 0 | 47 | 2 | 2 |  | 207.27 | 51817.5 | [7 empty] | 0 | 0
特別教室棟 | 1F | 8 | 階段前踊場 |  |  |  | 9 | 245 | 7-A | 逆富士ベースライト | 1 | FHF32(高出力) | 0 | 0 | 防雨･防湿型 | 0 | 0 | 0 | 48 | 2 | 2 |  | 211.68 | 52920 | [7 empty] | 0 | 0
特別教室棟 | 1F | 9 | 男子便所 |  |  |  | 3 | 245 | 7-A | 逆富士ベースライト | 1 | FHF32(高出力) | 0 | 0 | 防雨･防湿型 | 0 | 0 | 0 | 48 | 1 | 1 |  | 35.28 | 8820 | [7 empty] | 0 | 0
特別教室棟 | 1F | 10 | 女子便所 |  |  |  | 3 | 245 | 7-A | 逆富士ベースライト | 1 | FHF32(高出力) | 0 | 0 | 防雨･防湿型 | 0 | 0 | 0 | 48 | 1 | 1 |  | 35.28 | 8820 | [7 empty] | 0 | 0
特別教室棟 | 1F | 11 | 階段下倉庫2 |  |  |  | 1 | 12 | 7-A41 | 逆富士ベースライト | 1 | FL40 | 0 | 0 | 0 | 0 | 0 | 0 | 47 | 1 | 1 |  | 0.564 | 141 | [7 empty] | 0 | 0
特別教室棟 | 2F | 1 | 第1理科室 |  |  |  | 3 | 200 | 7-A42 | 逆富士ベースライト | 2 | FL40 | 0 | 0 | 0 | 0 | 0 | 0 | 47 | 17 | 34 |  | 958.8 | 239700 | [7 empty] | 0 | 0
特別教室棟 | 2F | 1 | 第1理科室 |  |  |  | 3 | 200 | 7-F41 | 黒板灯 | 1 | FL40 | 0 | 0 | 0 | 反射笠可動型 | 0 | 0 | 47 | 2 | 2 |  | 56.4 | 14100 | [7 empty] | 0 | 0
特別教室棟 | 2F | 2 | 理科準備室 |  |  |  | 1 | 200 | 7-A42 | 逆富士ベースライト | 2 | FL40 | 0 | 0 | 0 | 0 | 0 | 0 | 47 | 2 | 4 |  | 37.6 | 9400 | [7 empty] | 0 | 0
特別教室棟 | 2F | 2 | 理科準備室 |  |  |  | 1 | 200 | 7-A21 | 逆富士ベースライト | 1 | FL20 | 0 | 0 | 0 | 0 | 0 | 0 | 28 | 1 | 1 |  | 5.6 | 1400 | [7 empty] | 0 | 0
特別教室棟 | 2F | 3 | 第2美術室 |  |  |  | 3 | 200 | 7-A42 | 逆富士ベースライト | 2 | FL40 | 0 | 0 | 0 | 0 | 0 | 0 | 47 | 6 | 12 |  | 338.4 | 84600 | [7 empty] | 0 | 0
特別教室棟 | 2F | 3 | 第2美術室 |  |  |  | 3 | 200 | 7-F41 | 黒板灯 | 1 | FL40 | 0 | 0 | 0 | 反射笠可動型 | 0 | 0 | 47 | 2 | 2 |  | 56.4 | 14100 | [7 empty] | 0 | 0
特別教室棟 | 2F | 4 | 第2理科室 |  |  |  | 3 | 200 | 7-A42 | 逆富士ベースライト | 2 | FL40 | 0 | 0 | 0 | 0 | 0 | 0 | 47 | 8 | 16 |  | 451.2 | 112800 | [7 empty] | 0 | 0
特別教室棟 | 2F | 4 | 第2理科室 |  |  |  | 3 | 200 | 7-F41 | 黒板灯 | 1 | FL40 | 0 | 0 | 0 | 反射笠可動型 | 0 | 0 | 47 | 2 | 2 |  | 56.4 | 14100 | [7 empty] | 0 | 0
特別教室棟 | 2F | 5 | 男子便所 |  |  |  | 3 | 245 | 7-A | 逆富士ベースライト | 1 | FHF32(高出力) | 0 | 0 | 防雨･防湿型 | 0 | 0 | 0 | 48 | 1 | 1 |  | 35.28 | 8820 | [7 empty] | 0 | 0
特別教室棟 | 2F | 6 | 女子便所 |  |  |  | 3 | 245 | 7-A | 逆富士ベースライト | 1 | FHF32(高出力) | 0 | 0 | 防雨･防湿型 | 0 | 0 | 0 | 48 | 1 | 1 |  | 35.28 | 8820 | [7 empty] | 0 | 0
特別教室棟 | 2F | 7 | 階段前踊場 |  |  |  | 9 | 245 | 7-A | 逆富士ベースライト | 1 | FHF32(高出力) | 0 | 0 | 防雨･防湿型 | 0 | 0 | 0 | 48 | 2 | 2 |  | 211.68 | 52920 | [7 empty] | 0 | 0
特別教室棟 | 2F | 8 | 廊下 |  |  |  | 9 | 245 | 7-A41 | 逆富士ベースライト | 1 | FL40 | 0 | 0 | 0 | 0 | 0 | 0 | 47 | 2 | 2 |  | 207.27 | 51817.5 | [7 empty] | 0 | 0
特別教室棟 | 3F | 1 | 第1音楽室 |  |  |  | 3 | 200 | 7-A41 | 逆富士ベースライト | 1 | FL40 | 0 | 0 | 0 | 0 | 0 | 0 | 47 | 2 | 2 |  | 56.4 | 14100 | [7 empty] | 0 | 0
特別教室棟 | 3F | 1 | 第1音楽室 |  |  |  | 3 | 200 | 7-A42 | 逆富士ベースライト | 2 | FL40 | 0 | 0 | 0 | 0 | 0 | 0 | 47 | 8 | 16 |  | 451.2 | 112800 | [7 empty] | 0 | 0
特別教室棟 | 3F | 1 | 第1音楽室 |  |  |  | 3 | 200 | 7-F41 | 黒板灯 | 1 | FL40 | 0 | 0 | 0 | 反射笠可動型 | 0 | 0 | 47 | 2 | 2 |  | 56.4 | 14100 | [7 empty] | 0 | 0
特別教室棟 | 3F | 2 | 第2音楽室 |  |  |  | 3 | 200 | 7-A42 | 逆富士ベースライト | 2 | FL40 | 0 | 0 | 0 | 0 | 0 | 0 | 47 | 6 | 12 |  | 338.4 | 84600 | [7 empty] | 0 | 0
特別教室棟 | 3F | 2 | 第2音楽室 |  |  |  | 3 | 200 | 7-F41 | 黒板灯 | 1 | FL40 | 0 | 0 | 0 | 反射笠可動型 | 0 | 0 | 47 | 2 | 2 |  | 56.4 | 14100 | [7 empty] | 0 | 0
特別教室棟 | 3F | 3 | 音楽準備室 |  |  |  | 1 | 200 | 7-A42 | 逆富士ベースライト | 2 | FL40 | 0 | 0 | 0 | 0 | 0 | 0 | 47 | 2 | 4 |  | 37.6 | 9400 | [7 empty] | 0 | 0
特別教室棟 | 3F | 4 | 美術準備室 |  |  |  | 1 | 200 | 7-A42 | 逆富士ベースライト | 2 | FL40 | 0 | 0 | 0 | 0 | 0 | 0 | 47 | 2 | 4 |  | 37.6 | 9400 | [7 empty] | 0 | 0
特別教室棟 | 3F | 5 | 第1美術室 |  |  |  | 3 | 200 | 7-A42 | 逆富士ベースライト | 2 | FL40 | 0 | 0 | 0 | 0 | 0 | 0 | 47 | 8 | 16 |  | 451.2 | 112800 | [7 empty] | 0 | 0
特別教室棟 | 3F | 5 | 第1美術室 |  |  |  | 3 | 200 | 7-F41 | 黒板灯 | 1 | FL40 | 0 | 0 | 0 | 反射笠可動型 | 0 | 0 | 47 | 2 | 2 |  | 56.4 | 14100 | [7 empty] | 0 | 0
特別教室棟 | 3F | 6 | 倉庫2 |  |  |  | 1 | 12 | 7-A41 | 逆富士ベースライト | 1 | FL40 | 0 | 0 | 0 | 0 | 0 | 0 | 47 | 1 | 1 |  | 0.564 | 141 | [7 empty] | 0 | 0
特別教室棟 | 3F | 7 | 倉庫 中 |  |  |  | 1 | 12 | 7-A21 | 逆富士ベースライト | 1 | FL20 | 0 | 0 | 0 | 0 | 0 | 0 | 28 | 1 | 1 |  | 0.336 | 84 | [7 empty] | 0 | 0
特別教室棟 | 3F | 8 | 倉庫1 |  |  |  | 1 | 12 | 7-A41 | 逆富士ベースライト | 1 | FL40 | 0 | 0 | 0 | 0 | 0 | 0 | 47 | 1 | 1 |  | 0.564 | 141 | [7 empty] | 0 | 0
特別教室棟 | 3F | 9 | 階段前踊場 |  |  |  | 9 | 245 | 7-A41 | 逆富士ベースライト | 1 | FL40 | 0 | 0 | 0 | 0 | 0 | 0 | 47 | 1 | 1 |  | 103.635 | 25908.75 | [7 empty] | 0 | 0
特別教室棟 | 3F | 10 | 廊下 |  |  |  | 9 | 245 | 7-A41 | 逆富士ベースライト | 1 | FL40 | 0 | 0 | 0 | 0 | 0 | 0 | 47 | 2 | 2 |  | 207.27 | 51817.5 | [7 empty] | 0 | 0
特別教室棟 | RF | 1 | 倉庫 |  |  |  | 1 | 12 | 7-A42 | 逆富士ベースライト | 2 | FL40 | 0 | 0 | 0 | 0 | 0 | 0 | 47 | 1 | 2 |  | 1.128 | 282 | [7 empty] | 0 | 0
特別教室棟 | 1-RF | K-6 | 階段5 |  |  |  | 9 | 245 | 7-A41 | 逆富士ベースライト | 1 | FL40 | 0 | 0 | 0 | 0 | 0 | 0 | 47 | 6 | 6 |  | 621.81 | 155452.5 | [7 empty] | 0 | 0
特別教室棟 | 1-3F | K-7 | 階段6 |  |  |  | 9 | 245 | 7-A41 | 逆富士ベースライト | 1 | FL40 | 0 | 0 | 0 | 0 | 0 | 0 | 47 | 5 | 5 |  | 518.175 | 129543.75 | [7 empty] | 0 | 0
渡り廊下 | 1F | 1 | 北校舎-中校舎 |  |  |  | 4 | 245 | 2-A41WP | 逆富士ベースライト | 1 | FLR40 | 0 | 0 | 防雨･防湿型 | 0 | 0 | 0 | 47 | 2 | 2 |  | 92.12 | 23030 | [7 empty] | 0 | 0
渡り廊下 | 1F | 2 | 中校舎-管理室棟 |  |  |  | 4 | 245 | 2-A41WP | 逆富士ベースライト | 1 | FLR40 | 0 | 0 | 防雨･防湿型 | 0 | 0 | 0 | 47 | 2 | 2 |  | 92.12 | 23030 | [7 empty] | 0 | 0
渡り廊下 | 1F | 3 | 管理室棟-特別教室棟 |  |  |  | 4 | 245 | 2-A41WP | 逆富士ベースライト | 1 | FLR40 | 0 | 0 | 防雨･防湿型 | 0 | 0 | 0 | 47 | 3 | 3 |  | 138.18 | 34545 | [7 empty] | 0 | 0
渡り廊下 | 2F | 1 | 北校舎-中校舎 |  |  |  | 4 | 245 | 2-A41WP | 逆富士ベースライト | 1 | FLR40 | 0 | 0 | 防雨･防湿型 | 0 | 0 | 0 | 47 | 2 | 2 |  | 92.12 | 23030 | [7 empty] | 0 | 0
渡り廊下 | 2F | 2 | 中校舎-管理室棟 |  |  |  | 4 | 245 | 2-A41WP | 逆富士ベースライト | 1 | FLR40 | 0 | 0 | 防雨･防湿型 | 0 | 0 | 0 | 47 | 2 | 2 |  | 92.12 | 23030 | [7 empty] | 0 | 0
渡り廊下 | 2F | 3 | 管理室棟-特別教室棟 |  |  |  | 4 | 245 | 2-A41WP | 逆富士ベースライト | 1 | FLR40 | 0 | 0 | 防雨･防湿型 | 0 | 0 | 0 | 47 | 3 | 3 |  | 138.18 | 34545 | [7 empty] | 0 | 0
渡り廊下 | 3F | 1 | 北校舎-中校舎 |  |  |  | 4 | 245 | 2-A41WP | 逆富士ベースライト | 1 | FLR40 | 0 | 0 | 防雨･防湿型 | 0 | 0 | 0 | 47 | 3 | 3 |  | 138.18 | 34545 | [7 empty] | 0 | 0
体育館･プール | 1F | 1 | 玄関 |  |  |  | 6 | 245 | 5-GB53 | 埋込丸形器具 | 3 | FHD85 | 0 | Φ900 | 環境配慮型 | 0 | パネル付 | 0 | 76 | 1 | 3 |  | 335.16 | 83790 | [7 empty] | 0 | 0
体育館･プール | 1F | 1 | 玄関 |  |  |  | 6 | 245 | 5-H24 | ダウンライト | 1 | FHT24 | 0 | Φ150 | 0 | 0 | 0 | 0 | 27 | 4 | 4 |  | 158.76 | 39690 | [7 empty] | 0 | 0
体育館･プール | 1F | 1 | 玄関 |  |  |  | 24 | 365 | 5-d20B | B級BL形 誘導灯 | 1 | CF210 | 0 | 0 | 避難口 | 0 | 片面 | 0 | 3 | 1 | 1 |  | 26.28 | 6570 | [7 empty] | 0 | 0 | - | -
体育館･プール | 1F | 1 | 玄関 |  |  |  | 0 | 365 | 5-g13B | 埋込専用型非常灯 | 1 | JE13 | 0 | Φ100 | 0 | 0 | 0 | 電池内蔵 | 2.7 | 1 | 1 |  | 0 | 0 | [7 empty] | 0 | 0 | - | -
体育館･プール | 1F | 2 | 多目的便所 | 別置人感センサー付 |  |  | 3 | 245 | 5-H24 | ダウンライト | 1 | FHT24 | 0 | Φ150 | 0 | 0 | 0 | 0 | 27 | 4 | 4 |  | 79.38 | 19845 | [7 empty] | 0 | 0
体育館･プール | 1F | 2 | 多目的便所 | 別置人感センサー付/壁付 |  |  | 3 | 245 | 5-F201 | ミラー灯 | 1 | FL20 | 0 | 0 | 環境配慮型 | 0 | カバー付 | 0 | 28 | 1 | 1 |  | 20.58 | 5145 | [7 empty] | 0 | 0
体育館･プール | 1F | 3 | 男子便所 | 別置人感センサー付 |  |  | 3 | 245 | 5-H24 | ダウンライト | 1 | FHT24 | 0 | Φ150 | 0 | 0 | 0 | 0 | 27 | 2 | 2 |  | 39.69 | 9922.5 | [7 empty] | 0 | 0
体育館･プール | 1F | 3 | 男子便所 | 別置人感センサー付 |  |  | 3 | 245 | 5-D321 | 埋込ベースライト | 1 | FHF32(高出力) | 0 | W300 | 0 | 0 | 0 | 0 | 48 | 2 | 2 |  | 70.56 | 17640 | [7 empty] | 0 | 0
体育館･プール | 1F | 3 | 男子便所 | 別置人感センサー付/壁付 |  |  | 3 | 245 | 5-F201 | ミラー灯 | 1 | FL20 | 0 | 0 | 環境配慮型 | 0 | カバー付 | 0 | 28 | 2 | 2 |  | 41.16 | 10290 | [7 empty] | 0 | 0
体育館･プール | 1F | 4 | 男子更衣室 | 別置人感センサー付 |  |  | 3 | 245 | 5-I40W | ブラケット灯 | 1 | IL40 | 0 | Φ155 | 防湿･防雨型 | 0 | 丸形/カバー付 | 0 | 36 | 1 | 1 |  | 26.46 | 6615 | [7 empty] | 0 | 0
体育館･プール | 1F | 4 | 男子更衣室 | 別置人感センサー付 |  |  | 3 | 245 | 5-H24 | ダウンライト | 1 | FHT24 | 0 | Φ150 | 0 | 0 | 0 | 0 | 27 | 2 | 2 |  | 39.69 | 9922.5 | [7 empty] | 0 | 0
体育館･プール | 1F | 4 | 男子更衣室 | 別置人感センサー付 |  |  | 3 | 245 | 5-D321/L | 埋込ベースライト | 1 | FHF32(高出力) | 0 | W300 | 連結左用/環境配慮型 | 0 | 0 | 0 | 48 | 1 | 1 |  | 35.28 | 8820 | [7 empty] | 0 | 0
体育館･プール | 1F | 4 | 男子更衣室 | 別置人感センサー付 |  |  | 3 | 245 | 5-D321/M | 埋込ベースライト | 1 | FHF32(高出力) | 0 | W300 | 連結中用/環境配慮型 | 0 | 0 | 0 | 48 | 1 | 1 |  | 35.28 | 8820 | [7 empty] | 0 | 0
体育館･プール | 1F | 4 | 男子更衣室 | 別置人感センサー付 |  |  | 3 | 245 | 5-D321/R | 埋込ベースライト | 1 | FHF32(高出力) | 0 | W300 | 連結右用/環境配慮型 | 0 | 0 | 0 | 48 | 1 | 1 |  | 35.28 | 8820 | [7 empty] | 0 | 0
体育館･プール | 1F | 4 | 男子更衣室 | 別置人感センサー付/壁付 |  |  | 3 | 245 | 5-F201 | ミラー灯 | 1 | FL20 | 0 | 0 | 環境配慮型 | 0 | カバー付 | 0 | 28 | 1 | 1 |  | 20.58 | 5145 | [7 empty] | 0 | 0
体育館･プール | 1F | 5 | 廊下 |  |  |  | 4 | 200 | 5-D321 | 埋込ベースライト | 1 | FHF32(高出力) | 0 | W300 | 0 | 0 | 0 | 0 | 48 | 8 | 8 |  | 307.2 | 76800 | [7 empty] | 0 | 0
体育館･プール | 1F | 5 | 廊下 |  |  |  | 0 | 365 | 5-g13B | 埋込専用型非常灯 | 1 | JE13 | 0 | Φ100 | 0 | 0 | 0 | 電池内蔵 | 2.7 | 3 | 3 |  | 0 | 0 | [7 empty] | 0 | 0 | - | -
体育館･プール | 1F | 5 | 廊下 |  |  |  | 24 | 365 | 5-k20B1 | B級BL形 誘導灯 | 1 | CF210 | 0 | 0 | 通路 | 天井埋込 | 片面 | 0 | 3 | 1 | 1 |  | 26.28 | 6570 | [7 empty] | 0 | 0 | - | -
体育館･プール | 1F | 5 | 廊下 |  |  |  | 24 | 365 | 5-k20B2 | B級BL形 誘導灯 | 1 | CF210 | 0 | 0 | 通路 | 天井埋込 | 両面 | 0 | 3 | 1 | 1 |  | 26.28 | 6570 | [7 empty] | 0 | 0 | - | -
体育館･プール | 1F | 5-1 | 倉庫2 |  |  |  | 1 | 12 | 5-A321 | 逆富士ベースライト | 1 | FHF32(高出力) | 0 | 0 | 環境配慮型 | 0 | 0 | 0 | 48 | 2 | 2 |  | 1.152 | 288 | [7 empty] | 0 | 0
体育館･プール | 1F | 5-2 | 倉庫1 |  |  |  | 1 | 12 | - |  | 0 | 0 | 0 | 0 | 0 | 0 | 0 | 0 | 0 |  | - |  | - | - | [7 empty] | 0 | 0
体育館･プール | 1F | 6 | 女子更衣室 | 別置人感センサー付 |  |  | 3 | 245 | 5-I40W | ブラケット灯 | 1 | IL40 | 0 | Φ155 | 防湿･防雨型 | 0 | 丸形/カバー付 | 0 | 36 | 1 | 1 |  | 26.46 | 6615 | [7 empty] | 0 | 0
体育館･プール | 1F | 6 | 女子更衣室 | 別置人感センサー付 |  |  | 3 | 245 | 5-H24 | ダウンライト | 1 | FHT24 | 0 | Φ150 | 0 | 0 | 0 | 0 | 27 | 2 | 2 |  | 39.69 | 9922.5 | [7 empty] | 0 | 0
体育館･プール | 1F | 6 | 女子更衣室 | 別置人感センサー付 |  |  | 3 | 245 | 5-D321/L | 埋込ベースライト | 1 | FHF32(高出力) | 0 | W300 | 連結左用/環境配慮型 | 0 | 0 | 0 | 48 | 1 | 1 |  | 35.28 | 8820 | [7 empty] | 0 | 0
体育館･プール | 1F | 6 | 女子更衣室 | 別置人感センサー付 |  |  | 3 | 245 | 5-D321/M | 埋込ベースライト | 1 | FHF32(高出力) | 0 | W300 | 連結中用/環境配慮型 | 0 | 0 | 0 | 48 | 1 | 1 |  | 35.28 | 8820 | [7 empty] | 0 | 0
体育館･プール | 1F | 6 | 女子更衣室 | 別置人感センサー付 |  |  | 3 | 245 | 5-D321/R | 埋込ベースライト | 1 | FHF32(高出力) | 0 | W300 | 連結右用/環境配慮型 | 0 | 0 | 0 | 48 | 1 | 1 |  | 35.28 | 8820 | [7 empty] | 0 | 0
体育館･プール | 1F | 6 | 女子更衣室 | 別置人感センサー付/壁付 |  |  | 3 | 245 | 5-F201 | ミラー灯 | 1 | FL20 | 0 | 0 | 環境配慮型 | 0 | カバー付 | 0 | 28 | 1 | 1 |  | 20.58 | 5145 | [7 empty] | 0 | 0
体育館･プール | 1F | 7 | 女子便所 | 別置人感センサー付 |  |  | 3 | 245 | 5-H24 | ダウンライト | 1 | FHT24 | 0 | Φ150 | 0 | 0 | 0 | 0 | 27 | 3 | 3 |  | 59.535 | 14883.75 | [7 empty] | 0 | 0
体育館･プール | 1F | 7 | 女子便所 | 別置人感センサー付 |  |  | 3 | 245 | 5-D321 | 埋込ベースライト | 1 | FHF32(高出力) | 0 | W300 | 0 | 0 | 0 | 0 | 48 | 2 | 2 |  | 70.56 | 17640 | [7 empty] | 0 | 0
体育館･プール | 1F | 7 | 女子便所 | 別置人感センサー付/壁付 |  |  | 3 | 245 | 5-F201 | ミラー灯 | 1 | FL20 | 0 | 0 | 環境配慮型 | 0 | カバー付 | 0 | 28 | 2 | 2 |  | 41.16 | 10290 | [7 empty] | 0 | 0
体育館･プール | 1F | 8 | 器具庫 |  |  |  | 1 | 245 | 5-A321G | 逆富士ベースライト | 1 | FHF32(高出力) | 0 | 0 | 環境配慮型 | 0 | ガード付 | 0 | 48 | 10 | 10 |  | 117.6 | 29400 | [7 empty] | 0 | 0
体育館･プール | 1F | 9 | ポンプ室 |  |  |  | 1 | 12 | 5-B321 | 笠付トラフ形ベースライト | 1 | FHF32(高出力) | 0 | 0 | 環境配慮型 | 0 | 0 | 0 | 48 | 3 | 3 |  | 1.728 | 432 | [7 empty] | 0 | 0
体育館･プール | 1F | 10 | EPS | 壁付 |  |  | 1 | 12 | 5-C321 | 片反射笠付トラフ形ベースライト | 1 | FHF32(高出力) | 0 | 0 | 環境配慮型 | 0 | 0 | 0 | 48 | 1 | 1 |  | 0.576 | 144 | [7 empty] | 0 | 0
体育館･プール | 1F | 11 | 控室1 |  |  |  | 1 | 200 | 5-I40W | ブラケット灯 | 1 | IL40 | 0 | Φ155 | 防湿･防雨型 | 0 | 丸形/カバー付 | 0 | 36 | 1 | 1 |  | 7.2 | 1800 | [7 empty] | 0 | 0
体育館･プール | 1F | 12 | ステージ |  |  |  | 4 | 200 | 5-B322 | 笠付トラフ形ベースライト | 2 | FHF32(高出力) | 0 | 0 | 環境配慮型 | 0 | 0 | 0 | 48 | 14 | 28 |  | 1075.2 | 268800 | [7 empty] | 0 | 0
体育館･プール | 1F | 12 | ステージ |  |  | 仮設必要 | 4 | 200 | 5-b1506 | ボーダーライト | 9 | IL150 | 0 | 0 | 0 | バトン吊下 | 0 | 0 | 150 | 6 | 54 |  | 6480 | 1620000 | [7 empty] | 0 | 0
体育館･プール | 1F | 12 | ステージ |  |  |  | 0 | 365 | 5-h30B | 直付専用型非常灯 | 1 | JE30 | 0 | 0 | 0 | 0 | 0 | 電池内蔵 | 3.8 | 2 | 2 |  | 0 | 0 | [7 empty] | 0 | 0 | - | -
体育館･プール | 1F | 13 | 控室2 |  |  |  | 1 | 200 | 5-A322 | 逆富士ベースライト | 2 | FHF32(高出力) | 0 | 0 | 環境配慮型 | 0 | 0 | 0 | 48 | 1 | 2 |  | 19.2 | 4800 | [7 empty] | 0 | 0
体育館･プール | 1F | 13 | 控室2 |  |  |  | 1 | 200 | 5-A322B | 逆富士ベースライト | 2 | FHF32(高出力) | 0 | 0 | 非常時55％点灯/環境配慮型 | 0 | 0 | 電池内蔵 | 48 | 1 | 2 |  | 19.2 | 4800 | [7 empty] | 0 | 0
体育館･プール | 1F | 14 | アリーナ |  |  |  | 24 | 365 | 5-d20BG | B級BL形 誘導灯 | 1 | CF210 | 0 | 0 | 避難口 | ガード付 | 片面 | 0 | 3 | 4 | 4 |  | 105.12 | 26280 | [7 empty] | 0 | 0 | - | -
体育館･プール | 1F | 15 | アリーナ入口1 | 壁付 |  |  | 2 | 200 | 5-K30W | ブラケット灯 | 1 | FCL30 | 0 | 0 | 防湿･防雨型/SUS製 | 0 | 丸形/カバー付/ガード付 | 0 | 34 | 1 | 1 |  | 13.6 | 3400 | [7 empty] | 0 | 0
体育館･プール | 1F | 16 | クラブボックス1 |  |  |  | 1 | 200 | 5-A321G | 逆富士ベースライト | 1 | FHF32(高出力) | 0 | 0 | 環境配慮型 | 0 | ガード付 | 0 | 48 | 2 | 2 |  | 19.2 | 4800 | [7 empty] | 0 | 0
体育館･プール | 1F | 17 | クラブボックス2 |  |  |  | 1 | 200 | 5-A321G | 逆富士ベースライト | 1 | FHF32(高出力) | 0 | 0 | 環境配慮型 | 0 | ガード付 | 0 | 48 | 2 | 2 |  | 19.2 | 4800 | [7 empty] | 0 | 0
体育館･プール | 1F | 18 | クラブボックス3 |  |  |  | 1 | 200 | 5-A321G | 逆富士ベースライト | 1 | FHF32(高出力) | 0 | 0 | 環境配慮型 | 0 | ガード付 | 0 | 48 | 2 | 2 |  | 19.2 | 4800 | [7 empty] | 0 | 0
体育館･プール | 1F | 19 | クラブボックス4 |  |  |  | 1 | 200 | 5-A321G | 逆富士ベースライト | 1 | FHF32(高出力) | 0 | 0 | 環境配慮型 | 0 | ガード付 | 0 | 48 | 2 | 2 |  | 19.2 | 4800 | [7 empty] | 0 | 0
体育館･プール | 1F | 20 | クラブボックス5 |  |  |  | 1 | 200 | 5-A321G | 逆富士ベースライト | 1 | FHF32(高出力) | 0 | 0 | 環境配慮型 | 0 | ガード付 | 0 | 48 | 2 | 2 |  | 19.2 | 4800 | [7 empty] | 0 | 0
体育館･プール | 1F | 21 | クラブボックス6 |  |  |  | 1 | 200 | 5-A321G | 逆富士ベースライト | 1 | FHF32(高出力) | 0 | 0 | 環境配慮型 | 0 | ガード付 | 0 | 48 | 2 | 2 |  | 19.2 | 4800 | [7 empty] | 0 | 0
体育館･プール | 1F | 22 | クラブボックス7 |  |  |  | 1 | 200 | 5-A321G | 逆富士ベースライト | 1 | FHF32(高出力) | 0 | 0 | 環境配慮型 | 0 | ガード付 | 0 | 48 | 2 | 2 |  | 19.2 | 4800 | [7 empty] | 0 | 0
体育館･プール | 1F | 23 | クラブボックス8 |  |  |  | 1 | 200 | 5-A321G | 逆富士ベースライト | 1 | FHF32(高出力) | 0 | 0 | 環境配慮型 | 0 | ガード付 | 0 | 48 | 2 | 2 |  | 19.2 | 4800 | [7 empty] | 0 | 0
体育館･プール | 1F | 24 | アリーナ入口2 | 壁付 |  |  | 2 | 200 | 5-K30W | ブラケット灯 | 1 | FCL30 | 0 | 0 | 防湿･防雨型/SUS製 | 0 | 丸形/カバー付/ガード付 | 0 | 34 | 1 | 1 |  | 13.6 | 3400 | [7 empty] | 0 | 0
体育館･プール | 1F | 25 | 西側外壁 | 壁付 |  |  | 2 | 200 | 5-L30W | ブラケット灯 | 1 | FCL30 | 0 | 0 | 防湿･防雨型/SUS製 | 0 | 丸形/カバー付 | 0 | 34 | 4 | 4 |  | 54.4 | 13600 | [7 empty] | 0 | 0
体育館･プール | 1F | 26 | 外部倉庫 |  |  |  | 1 | 12 | 5-A321 | 逆富士ベースライト | 1 | FHF32(高出力) | 0 | 0 | 環境配慮型 | 0 | 0 | 0 | 48 | 1 | 1 |  | 0.576 | 144 | [7 empty] | 0 | 0
体育館･プール | 1F | 27 | 玄関入口･北側外壁 | 壁付 |  |  | 2 | 200 | 5-L30W | ブラケット灯 | 1 | FCL30 | 0 | 0 | 防湿･防雨型/SUS製 | 0 | 丸形/カバー付 | 0 | 34 | 6 | 6 |  | 81.6 | 20400 | [7 empty] | 0 | 0
体育館･プール | 1F | 27 | 玄関入口･北側外壁 | 壁付 |  |  | 2 | 200 | 5-N130W | スポットライト | 1 | JDR130 | 0 | 0 | 防湿･防雨型/狭角形 | フランジ式 | パネル付/本体：黒色 | 0 | 75 | 2 | 2 |  | 60 | 15000 | [7 empty] | 0 | 0
体育館･プール | 2F | 1 | EVホール |  |  |  | 4 | 200 | 5-D322W | 埋込ベースライト | 2 | FHF32(高出力) | 0 | W300 | 防雨･防湿型 | 0 | 0 | 0 | 48 | 4 | 8 |  | 307.2 | 76800 | [7 empty] | 0 | 0
体育館･プール | 2F | 2 | 男子更衣室 | 別置人感センサー付 |  |  | 3 | 60 | 5-D321 | 埋込ベースライト | 1 | FHF32(高出力) | 0 | W300 | 0 | 0 | 0 | 0 | 48 | 6 | 6 |  | 51.84 | 12960 | [7 empty] | 0 | 0
体育館･プール | 2F | 2 | 男子更衣室 | 別置人感センサー付 |  |  | 3 | 60 | 5-H24 | ダウンライト | 1 | FHT24 | 0 | Φ150 | 0 | 0 | 0 | 0 | 27 | 1 | 1 |  | 4.86 | 1215 | [7 empty] | 0 | 0
体育館･プール | 2F | 2 | 男子更衣室 | 別置人感センサー付/壁付 |  |  | 3 | 60 | 5-F201 | ミラー灯 | 1 | FL20 | 0 | 0 | 環境配慮型 | 0 | カバー付 | 0 | 28 | 3 | 3 |  | 15.12 | 3780 | [7 empty] | 0 | 0
体育館･プール | 2F | 3 | 男子便所 | 別置人感センサー付 |  |  | 3 | 60 | 5-D321 | 埋込ベースライト | 1 | FHF32(高出力) | 0 | W300 | 0 | 0 | 0 | 0 | 48 | 2 | 2 |  | 17.28 | 4320 | [7 empty] | 0 | 0
体育館･プール | 2F | 3 | 男子便所 | 別置人感センサー付 |  |  | 3 | 60 | 5-H24 | ダウンライト | 1 | FHT24 | 0 | Φ150 | 0 | 0 | 0 | 0 | 27 | 2 | 2 |  | 9.72 | 2430 | [7 empty] | 0 | 0
体育館･プール | 2F | 3 | 男子便所 | 別置人感センサー付/壁付 |  |  | 3 | 60 | 5-F201 | ミラー灯 | 1 | FL20 | 0 | 0 | 環境配慮型 | 0 | カバー付 | 0 | 28 | 2 | 2 |  | 10.08 | 2520 | [7 empty] | 0 | 0
体育館･プール | 2F | 4 | 女子便所 | 別置人感センサー付 |  |  | 3 | 60 | 5-D321 | 埋込ベースライト | 1 | FHF32(高出力) | 0 | W300 | 0 | 0 | 0 | 0 | 48 | 2 | 2 |  | 17.28 | 4320 | [7 empty] | 0 | 0
体育館･プール | 2F | 4 | 女子便所 | 別置人感センサー付 |  |  | 3 | 60 | 5-H24 | ダウンライト | 1 | FHT24 | 0 | Φ150 | 0 | 0 | 0 | 0 | 27 | 3 | 3 |  | 14.58 | 3645 | [7 empty] | 0 | 0
体育館･プール | 2F | 4 | 女子便所 | 別置人感センサー付/壁付 |  |  | 3 | 60 | 5-F201 | ミラー灯 | 1 | FL20 | 0 | 0 | 環境配慮型 | 0 | カバー付 | 0 | 28 | 2 | 2 |  | 10.08 | 2520 | [7 empty] | 0 | 0
体育館･プール | 2F | 5 | 女子更衣室 | 別置人感センサー付 |  |  | 3 | 60 | 5-D321 | 埋込ベースライト | 1 | FHF32(高出力) | 0 | W300 | 0 | 0 | 0 | 0 | 48 | 6 | 6 |  | 51.84 | 12960 | [7 empty] | 0 | 0
体育館･プール | 2F | 5 | 女子更衣室 | 別置人感センサー付 |  |  | 3 | 60 | 5-H24 | ダウンライト | 1 | FHT24 | 0 | Φ150 | 0 | 0 | 0 | 0 | 27 | 1 | 1 |  | 4.86 | 1215 | [7 empty] | 0 | 0
体育館･プール | 2F | 5 | 女子更衣室 | 別置人感センサー付/壁付 |  |  | 3 | 60 | 5-F201 | ミラー灯 | 1 | FL20 | 0 | 0 | 環境配慮型 | 0 | カバー付 | 0 | 28 | 3 | 3 |  | 15.12 | 3780 | [7 empty] | 0 | 0
体育館･プール | 2F | 6 | 廊下 |  |  |  | 4 | 200 | 5-D321W | 埋込ベースライト | 1 | FHF32(高出力) | 0 | W300 | 防雨･防湿型 | 0 | 0 | 0 | 48 | 5 | 5 |  | 192 | 48000 | [7 empty] | 0 | 0
体育館･プール | 2F | 7 | 倉庫6 |  |  |  | 1 | 12 | 5-A321G | 逆富士ベースライト | 1 | FHF32(高出力) | 0 | 0 | 環境配慮型 | 0 | ガード付 | 0 | 48 | 5 | 5 |  | 2.88 | 720 | [7 empty] | 0 | 0
体育館･プール | 2F | 8 | EPS | 壁付 |  |  | 1 | 12 | 5-C321 | 片反射笠付トラフ形ベースライト | 1 | FHF32(高出力) | 0 | 0 | 環境配慮型 | 0 | 0 | 0 | 48 | 1 | 1 |  | 0.576 | 144 | [7 empty] | 0 | 0
体育館･プール | 2F | 9 | 控室1(吹抜) |  |  |  | 1 | 200 | 5-B322 | 笠付トラフ形ベースライト | 2 | FHF32(高出力) | 0 | 0 | 環境配慮型 | 0 | 0 | 0 | 48 | 1 | 2 |  | 19.2 | 4800 | [7 empty] | 0 | 0
体育館･プール | 2F | 9 | 控室1(吹抜) |  |  |  | 1 | 200 | 5-B322B | 笠付トラフ形ベースライト | 2 | FHF32(高出力) | 0 | 0 | 環境配慮型 | 0 | 0 | 電池内蔵 | 48 | 1 | 2 |  | 19.2 | 4800 | [7 empty] | 0 | 0
体育館･プール | 2F | 10 | 放送室 |  |  |  | 6 | 60 | 5-D322 | 埋込ベースライト | 2 | FHF32(高出力) | 0 | W300 | 0 | 0 | 0 | 0 | 48 | 2 | 4 |  | 69.12 | 17280 | [7 empty] | 0 | 0
体育館･プール | 2F | 11 | 前室･階段 |  |  |  | 1 | 200 | 5-D322 | 埋込ベースライト | 2 | FHF32(高出力) | 0 | W300 | 0 | 0 | 0 | 0 | 48 | 1 | 2 |  | 19.2 | 4800 | [7 empty] | 0 | 0
体育館･プール | 2F | 11 | 前室･階段 |  |  |  | 1 | 200 | 5-D321 | 埋込ベースライト | 1 | FHF32(高出力) | 0 | W300 | 0 | 0 | 0 | 0 | 48 | 1 | 1 |  | 9.6 | 2400 | [7 empty] | 0 | 0
体育館･プール | 2F | 12 | アリーナ |  |  | 仮設必要 | 6 | 245 | 5-M300 | 高天井照明 | 1 | MF300 | 0 | 0 | 昇降装置付 | 0 | 下面ガード付 | 0 | 330 | 31 | 31 |  | 15038.1 | 3759525 | [7 empty] | 0 | 0
体育館･プール | 2F | 12 | アリーナ |  |  |  | 6 | 245 | 5-M300A | 高天井照明 | 1 | MF300 | 0 | 0 | 昇降装置付/アンナイト付 | 0 | 下面ガード付 | 0 | 330 | 4 | 4 |  | 1940.4 | 485100 | [7 empty] | 0 | 0
体育館･プール | 2F | 12 | アリーナ |  |  |  | 6 | 245 | 5-c1000 | スポットライト | 1 | JCD1000 | 0 | 0 | 0 | 0 | 0 | 0 | 1000 | 2 | 2 |  | 2940 | 735000 | [7 empty] | 0 | 0
体育館･プール | 2F | 12 | アリーナ |  |  |  | 0 | 365 | 5-j30B | 直付専用型非常灯 | 1 | JE30 | 0 | 0 | 高天井用/昇降装置付 | 0 | 0 | 電池内蔵 | 3.8 | 4 | 4 |  | 0 | 0 | [7 empty] | 0 | 0 | - | -
体育館･プール | 3F | 1 | EVホール |  |  |  | 4 | 200 | 5-D322W | 埋込ベースライト | 2 | FHF32(高出力) | 0 | W300 | 防雨･防湿型 | 0 | 0 | 0 | 48 | 4 | 8 |  | 307.2 | 76800 | [7 empty] | 0 | 0
体育館･プール | 3F | 2 | プール倉庫 |  |  |  | 1 | 12 | 5-A321 | 逆富士ベースライト | 1 | FHF32(高出力) | 0 | 0 | 環境配慮型 | 0 | 0 | 0 | 48 | 3 | 3 |  | 1.728 | 432 | [7 empty] | 0 | 0
体育館･プール | 3F | 3 | 廊下 |  |  |  | 4 | 200 | 5-D321W | 埋込ベースライト | 1 | FHF32(高出力) | 0 | W300 | 防雨･防湿型 | 0 | 0 | 0 | 48 | 2 | 2 |  | 76.8 | 19200 | [7 empty] | 0 | 0
体育館･プール | 3F | 4 | 機械室 |  |  |  | 1 | 12 | 5-B321 | 笠付トラフ形ベースライト | 1 | FHF32(高出力) | 0 | 0 | 環境配慮型 | 0 | 0 | 0 | 48 | 4 | 4 |  | 2.304 | 576 | [7 empty] | 0 | 0
体育館･プール | 3F | 5 | 倉庫7 |  |  |  | 1 | 12 | 5-A321 | 逆富士ベースライト | 1 | FHF32(高出力) | 0 | 0 | 環境配慮型 | 0 | 0 | 0 | 48 | 2 | 2 |  | 1.152 | 288 | [7 empty] | 0 | 0
体育館･プール | 3F | 6 | プールピット | 壁付 |  |  | 3 | 60 | 5-C321W | 片反射笠付トラフ形ベースライト | 1 | FHF32(高出力) | 0 | 0 | 防雨･防湿型/環境配慮型 | 0 | 0 | 0 | 48 | 22 | 22 |  | 190.08 | 47520 | [7 empty] | 0 | 0
体育館･プール | PHF | 1 | EVホール1 |  |  |  | 4 | 200 | 5-D322W | 埋込ベースライト | 2 | FHF32(高出力) | 0 | W300 | 防雨･防湿型 | 0 | 0 | 0 | 48 | 2 | 4 |  | 153.6 | 38400 | [7 empty] | 0 | 0
体育館･プール | PHF | 2 | EVホール2 |  |  |  | 4 | 200 | 5-D322W | 埋込ベースライト | 2 | FHF32(高出力) | 0 | W300 | 防雨･防湿型 | 0 | 0 | 0 | 48 | 2 | 4 |  | 153.6 | 38400 | [7 empty] | 0 | 0
体育館･プール | 1-RHF | K-7 | 西側屋外階段 | 壁付 |  |  | 4 | 200 | 5-Q321BW | 階段通路誘導灯 | 1 | FHF32(高出力) | 0 | 0 | 防湿･防雨型/非常時1760lm点灯 | 0 | パネル付 | 0 | 48 | 8 | 8 |  | 307.2 | 76800 | [7 empty] | 0 | 0
体育館･プール | 1-3F | K-8 | 東側屋外階段 |  |  |  | 4 | 200 | 5-P201BW | 階段通路誘導灯 | 1 | FL20 | 0 | 0 | 防湿･防雨型/非常時55％点灯 | 0 | パネル付 | 0 | 28 | 2 | 2 |  | 44.8 | 11200 | [7 empty] | 0 | 0
体育館･プール | 1-3F | K-8 | 東側屋外階段 | 壁付 |  |  | 4 | 200 | 5-Q321BW | 階段通路誘導灯 | 1 | FHF32(高出力) | 0 | 0 | 防湿･防雨型/非常時1760lm点灯 | 0 | パネル付 | 0 | 48 | 2 | 2 |  | 76.8 | 19200 | [7 empty] | 0 | 0
体育館･プール | 3-RHF | K-9 | 中央屋外階段 | 壁付 |  |  | 4 | 200 | 5-Q321BW | 階段通路誘導灯 | 1 | FHF32(高出力) | 0 | 0 | 防湿･防雨型/非常時1760lm点灯 | 0 | パネル付 | 0 | 48 | 1 | 1 |  | 38.4 | 9600 | [7 empty] | 0 | 0
体育館･プール | 3-RHF | K-9 | 中央屋外階段 | 壁付 |  |  | 4 | 200 | 5-L30W | ブラケット灯 | 1 | FCL30 | 0 | 0 | 防湿･防雨型/SUS製 | 0 | 丸形/カバー付 | 0 | 34 | 1 | 1 |  | 27.2 | 6800 | [7 empty] | 0 | 0
柔道場 | 1F | 1 | ポーチ | 壁付 |  |  | 2 | 200 | 6-B22 | ブラケット灯 | 2 | FL20 | 0 | 0 | 防雨･防湿型 | 0 | 角型/カバー付 | 0 | 28 | 1 | 2 |  | 22.4 | 5600 | [7 empty] | 0 | 0
柔道場 | 1F | 2 | ホール |  |  |  | 4 | 200 | 6-A42 | 笠付トラフ形ベースライト | 2 | FL40 | 0 | 0 | 0 | 0 | 0 | 0 | 47 | 1 | 2 |  | 75.2 | 18800 | [7 empty] | 0 | 0
柔道場 | 1F | 3 | 柔道場 |  |  |  | 6 | 245 | 6-A42 | 笠付トラフ形ベースライト | 2 | FL40 | 0 | 0 | 0 | 0 | 0 | 0 | 47 | 22 | 44 |  | 3039.96 | 759990 | [7 empty] | 0 | 0
クラブボックス | 1F | 1 | クラブボックス1 | 壁付 |  |  | 1 | 200 | 6-C21 | ウォールライト | 1 | FL20 | 0 | 0 | 0 | 0 | カバー付 | 0 | 28 | 1 | 1 |  | 5.6 | 1400 | [7 empty] | 0 | 0
クラブボックス | 1F | 2 | クラブボックス2 | 壁付 |  |  | 1 | 200 | 6-C21 | ウォールライト | 1 | FL20 | 0 | 0 | 0 | 0 | カバー付 | 0 | 28 | 1 | 1 |  | 5.6 | 1400 | [7 empty] | 0 | 0
クラブボックス | 1F | 3 | クラブボックス3 | 壁付 |  |  | 1 | 200 | 6-C21 | ウォールライト | 1 | FL20 | 0 | 0 | 0 | 0 | カバー付 | 0 | 28 | 1 | 1 |  | 5.6 | 1400 | [7 empty] | 0 | 0
クラブボックス | 1F | 4 | クラブボックス4 | 壁付 |  |  | 1 | 200 | 6-C21 | ウォールライト | 1 | FL20 | 0 | 0 | 0 | 0 | カバー付 | 0 | 28 | 1 | 1 |  | 5.6 | 1400 | [7 empty] | 0 | 0
クラブボックス | 1F | 5 | クラブボックス5 | 壁付 |  |  | 1 | 200 | 6-C21 | ウォールライト | 1 | FL20 | 0 | 0 | 0 | 0 | カバー付 | 0 | 28 | 1 | 1 |  | 5.6 | 1400 | [7 empty] | 0 | 0
クラブボックス | 1F | 6 | クラブボックス6 | 壁付 |  |  | 1 | 200 | 6-C21 | ウォールライト | 1 | FL20 | 0 | 0 | 0 | 0 | カバー付 | 0 | 28 | 1 | 1 |  | 5.6 | 1400 | [7 empty] | 0 | 0
クラブボックス | 1F | 7 | クラブボックス7 | 壁付 |  |  | 1 | 200 | 6-C21 | ウォールライト | 1 | FL20 | 0 | 0 | 0 | 0 | カバー付 | 0 | 28 | 1 | 1 |  | 5.6 | 1400 | [7 empty] | 0 | 0
外構 | - | 1 | 屋外倉庫 |  |  |  | 1 | 12 | 6-C21 | ウォールライト | 1 | FL20 | 0 | 0 | 0 | 0 | カバー付 | 0 | 28 | 1 | 1 |  | 0.336 | 84 | [7 empty] | 0 | 0
外構 | - | 2 | 可燃物倉庫 |  |  |  | 1 | 12 | 6-C21 | ウォールライト | 1 | FL20 | 0 | 0 | 0 | 0 | カバー付 | 0 | 28 | 1 | 1 |  | 0.336 | 84 | [7 empty] | 0 | 0
外構 | - | 3 | 不燃物倉庫 |  |  |  | 1 | 12 | 6-C21 | ウォールライト | 1 | FL20 | 0 | 0 | 0 | 0 | カバー付 | 0 | 28 | 1 | 1 |  | 0.336 | 84 | [7 empty] | 0 | 0
外構 | - | 4 | 器具庫 |  |  |  | 1 | 245 | 5-A321G | 逆富士ベースライト | 1 | FHF32(高出力) | 0 | 0 | 環境配慮型 | 0 | ガード付 | 0 | 48 | 2 | 2 |  | 23.52 | 5880 | [7 empty] | 0 | 0
外構 | - | 5 | 街路灯 |  |  | 仮設必要 | 12 | 365 | 2-UD100 | 街路灯 | 1 | HF100 | 0 | 0 | 0 | 0 | 鳥籠型 | 0 | 120 | 3 | 3 |  | 1576.8 | 394200 | [7 empty] | 0 | 0
[9 empty] | - |  | 0 | 0 | 0 | 0 | 0 | 0 | 0 | 0 | 0 |  | - |  | - | - | [7 empty] | 0 | 0
[9 empty] | - |  | 0 | 0 | 0 | 0 | 0 | 0 | 0 | 0 | 0 |  | - |  | - | - | [7 empty] | 0 | 0
[9 empty] | - |  | 0 | 0 | 0 | 0 | 0 | 0 | 0 | 0 | 0 |  | - |  | - | - | [7 empty] | 0 | 0
[23 empty] | 【既存想定】 消費電力量 | 【既存想定】 既設電気代支出金額 | [7 empty] | 【LED】 消費電力量(kWh) | 【LED】 改修後電気代支出金額（円）
[23 empty] | kWh/年 | 10 | [7 empty] | kWh/年 | 10
[23 empty] | 91423.773 | 22855943.25 | [7 empty] | 0 | 0
(指定金額）
[24 empty] | 【既存想定】 消耗品代 | [7 empty] | CO2削減効果（想定） |  | 削減率
[24 empty] | 10年間 | [7 empty] | 1年間
[24 empty] | 3775084.0931 | [7 empty] | 39.3122 |  | 100%
(指定金額）

## №5-12 西城陽中学校 (差替)
（様式6号改訂版） 既存照明・提案ＬＥＤ照明リスト 及び省エネ試算表 | [23 empty] | 25
施設名：西城陽中学校
試算期間 |  |  | 10
従量電気代単価 |  |  | 25 | [22 empty] | 提案ＬＥＤ照明の仕様を追記すること
CO2排出係数 |  |  | 0.43
既存照明 情報
建物名 | 階数 | 図面 番号 | 部屋名 | 備考 | 仮設必要箇所 |  | 点灯時間 | 稼働日数 | 器具記号 | 器具種類 | 灯数 | ランプ種別 | 口金 | 器具寸法 | 器具仕様詳細① | 器具仕様詳細② | 器具仕様詳細③ | 非常灯 | 【概算】 消費電力 | 器具台数 | ランプ本数 | 色温度 | 【既存想定】 消費電力量 | 【既存想定】 既設電気代支出金額 | LED 交換方式 | 製品仕様 | 型番 | メーカー | 定格光束 | 消費電力 | 数量 | 【LED】 消費電力量(kWh) | 【LED】 改修後電気代支出金額（円） | 【LED】 定格寿命(時間) | 【LED】 光束維持率（％）
[5 empty] | 器具高さ | 仮設内容 | /日 | /年 | [10 empty] | W/本 | 台 | 本 |  | kWh/年 | 10 |  |  |  |  | lm/台・本 | W/台・本 | 台・本 | kWh/年 | 10 | 時間 | ％
北校舎棟 | 1F | 1 | 玄関 |  |  |  | 9 | 245 | A-13 | ダウンライト | 1 | ﾋﾞｰﾑﾗﾝﾌﾟ100 | 0 | Φ148 | 0 | 0 | バッフル付 | 0 | 100 | 15 | 15 |  | 3307.5 | 826875 | [7 empty] | 0 | 0
北校舎棟 | 1F | 2 | 応接室 |  |  |  | 3 | 200 | A-1 | 埋込スクエア | 4 | FLR40 | 0 | □1260 | 0 | 0 | カバー付 | 0 | 47 | 3 | 12 |  | 338.4 | 84600 | [7 empty] | 0 | 0
北校舎棟 | 1F | 3 | 通級指導教室(プレイルーム) |  |  |  | 3 | 200 | A-12 | ペンダントライト | 2 | FCL30 | 0 | 0 | PS付 | 0 | 和風 | 0 | 34 | 2 | 4 |  | 81.6 | 20400 | [7 empty] | 0 | 0
北校舎棟 | 1F | 3 | 通級指導教室(プレイルーム) |  |  |  | 3 | 200 | A-15 | コップ形シーリングライト | 1 | IL60 | 0 | 0 | 0 | 0 | 0 | 0 | 54 | 1 | 1 | L | 32.4 | 8100 | [7 empty] | 0 | 0
北校舎棟 | 1F | 3 | 通級指導教室(プレイルーム) |  |  |  | 3 | 200 | A-7 | 逆富士ベースライト | 1 | FLR40 | 0 | W150 | 0 | 0 | 0 | 0 | 47 | 1 | 1 |  | 28.2 | 7050 | [7 empty] | 0 | 0
北校舎棟 | 1F | 3 | 通級指導教室(プレイルーム) |  |  |  | 3 | 200 | A-8 | 流し元灯 | 1 | FL20 | 0 | 0 | 0 | 壁付 | 0 | 0 | 28 | 2 | 2 |  | 33.6 | 8400 | [7 empty] | 0 | 0
北校舎棟 | 1F | 3 | 通級指導教室(プレイルーム) |  |  |  | 3 | 200 | A-3 | H型器具 | 2 | FL20 | 0 | W212 | 0 | 0 | 0 | 0 | 28 | 1 | 2 |  | 33.6 | 8400 | [7 empty] | 0 | 0
北校舎棟 | 1F | 3 | 通級指導教室(プレイルーム) |  |  |  | 3 | 200 | A-2 | H型器具 | 2 | FLR40 | 0 | W212 | 0 | 0 | 0 | 0 | 47 | 2 | 4 |  | 112.8 | 28200 | [7 empty] | 0 | 0
北校舎棟 | 1F | 4 | 倉庫1 |  |  |  | 1 | 12 | A-2 | H型器具 | 2 | FLR40 | 0 | W212 | 0 | 0 | 0 | 0 | 47 | 1 | 2 |  | 1.128 | 282 | [7 empty] | 0 | 0
北校舎棟 | 1F | 5 | 職員厚生室 |  |  |  | 8.5 | 200 | A-2 | H型器具 | 2 | FLR40 | 0 | W212 | 0 | 0 | 0 | 0 | 47 | 1 | 2 |  | 159.8 | 39950 | [7 empty] | 0 | 0
北校舎棟 | 1F | 6 | 作業員室 |  |  |  | 8.5 | 245 | A-2 | H型器具 | 2 | FLR40 | 0 | W212 | 0 | 0 | 0 | 0 | 47 | 3 | 6 |  | 587.265 | 146816.25 | [7 empty] | 0 | 0
北校舎棟 | 1F | 7 | 男子便所 |  |  |  | 3 | 200 | A-7 | 逆富士ベースライト | 1 | FLR40 | 0 | W150 | 0 | 0 | 0 | 0 | 47 | 1 | 1 |  | 28.2 | 7050 | [7 empty] | 0 | 0
北校舎棟 | 1F | 8 | 女子便所 |  |  |  | 3 | 200 | A-7 | 逆富士ベースライト | 1 | FLR40 | 0 | W150 | 0 | 0 | 0 | 0 | 47 | 1 | 1 |  | 28.2 | 7050 | [7 empty] | 0 | 0
北校舎棟 | 1F | 9 | 更衣室 |  |  |  | 3 | 200 | A-7 | 逆富士ベースライト | 1 | FLR40 | 0 | W150 | 0 | 0 | 0 | 0 | 47 | 2 | 2 |  | 56.4 | 14100 | [7 empty] | 0 | 0
北校舎棟 | 1F | 10 | 階段下物入 |  |  |  | 1 | 12 | A-15 | コップ形シーリングライト | 1 | IL60 | 0 | 0 | 0 | 0 | 0 | 0 | 54 | 1 | 1 | L | 0.648 | 162 | [7 empty] | 0 | 0
北校舎棟 | 1F | 11 | カウンセリングルーム(教育相談室) |  |  |  | 3 | 200 | B-V42 | 逆富士ベースライト | 2 | FLR40 | 0 | 0 | 0 | 0 | 0 | 0 | 47 | 8 | 16 |  | 451.2 | 112800 | [7 empty] | 0 | 0
北校舎棟 | 1F | 11 | カウンセリングルーム(教育相談室) |  |  |  | 3 | 200 | B-CL2 | シーリングライト | 1 | FML55 | 0 | 0 | 0 | 0 | 角型 | 0 | 55 | 4 | 4 |  | 132 | 33000 | [7 empty] | 0 | 0
北校舎棟 | 1F | 11 | カウンセリングルーム(教育相談室) |  |  |  | 3 | 200 | B-DL3 | ダウンライト | 1 | FDL27 | 0 | Φ150 | 0 | 0 | 0 | 0 | 34 | 2 | 2 |  | 40.8 | 10200 | [7 empty] | 0 | 0
北校舎棟 | 1F | 12 | 教材室 |  |  |  | 1 | 200 | A-2 | H型器具 | 2 | FLR40 | 0 | W212 | 0 | 0 | 0 | 0 | 47 | 3 | 6 |  | 56.4 | 14100 | [7 empty] | 0 | 0
北校舎棟 | 1F | 13 | 地域室 |  |  |  | 3 | 200 | A-2 | H型器具 | 2 | FLR40 | 0 | W212 | 0 | 0 | 0 | 0 | 47 | 3 | 6 |  | 169.2 | 42300 | [7 empty] | 0 | 0
北校舎棟 | 1F | 13 | 地域室 |  |  |  | 3 | 200 | A-6 | 黒板灯 | 1 | FLR40 | 0 | 0 | 0 | パイプ吊(舟形) | 0 | 0 | 47 | 1 | 1 |  | 28.2 | 7050 | [7 empty] | 0 | 0
北校舎棟 | 1F | 14 | 廊下 |  |  |  | 9 | 245 | A-3 | H型器具 | 2 | FL20 | 0 | W212 | 0 | 0 | 0 | 0 | 28 | 6 | 12 |  | 740.88 | 185220 | [7 empty] | 0 | 0
北校舎棟 | 1F | 14 | 廊下 |  |  |  | 9 | 245 | A-6 | 黒板灯 | 1 | FLR40 | 0 | 0 | 0 | パイプ吊(舟形) | 0 | 0 | 47 | 2 | 2 |  | 207.27 | 51817.5 | [7 empty] | 0 | 0
北校舎棟 | 1F | 14 | 廊下 |  |  |  | 24 | 365 | A-10 | C級 誘導灯 | 1 | FL10 | 0 | 0 | 避難口(非常口) | 壁直付 | 両面 | 0 | 13 | 1 | 1 |  | 113.88 | 28470 | [7 empty] | 0 | 0 | - | -
北校舎棟 | 1F | 14 | 廊下 |  |  |  | 24 | 365 | A-11 | C級 誘導灯 | 1 | FL10 | 0 | 0 | 避難口(非常口) | 天井直付 | 片面 | 0 | 13 | 1 | 1 |  | 113.88 | 28470 | [7 empty] | 0 | 0 | - | -
北校舎棟 | 2F | 1 | スタジオ |  |  |  | 3 | 200 | A-20 | ボーダーライト | 1 | IL100 | 0 | 0 | 0 | 0 | 0 | 0 | 90 | 4 | 4 | L | 216 | 54000 | [7 empty] | 0 | 0
北校舎棟 | 2F | 2 | 放送室 |  |  |  | 3 | 200 | A-2 | H型器具 | 2 | FLR40 | 0 | W212 | 0 | 0 | 0 | 0 | 47 | 3 | 6 |  | 169.2 | 42300 | [7 empty] | 0 | 0
北校舎棟 | 2F | 2 | 放送室 | 壁付 |  |  | 3 | 200 | A-9 | 表示灯 | 1 | FL10 | 0 | 0 | 使用中 | 壁付 | 0 | 0 | 13 | 1 | 1 |  | 7.8 | 1950 | [7 empty] | 0 | 0
北校舎棟 | 2F | 3 | 廊下1 |  |  |  | 9 | 245 | A-3 | H型器具 | 2 | FL20 | 0 | W212 | 0 | 0 | 0 | 0 | 28 | 1 | 2 |  | 123.48 | 30870 | [7 empty] | 0 | 0
北校舎棟 | 2F | 3 | 廊下1 |  |  |  | 24 | 365 | A-11 | C級 誘導灯 | 1 | FL10 | 0 | 0 | 避難口(非常口) | 天井直付 | 片面 | 0 | 13 | 1 | 1 |  | 113.88 | 28470 | [7 empty] | 0 | 0 | - | -
北校舎棟 | 2F | 4 | 印刷室 |  |  |  | 8.5 | 245 | A-2 | H型器具 | 2 | FLR40 | 0 | W212 | 0 | 0 | 0 | 0 | 47 | 4 | 8 |  | 783.02 | 195755 | [7 empty] | 0 | 0
北校舎棟 | 2F | 5 | 職員室 |  |  |  | 12 | 245 | A-7 | 逆富士ベースライト | 1 | FLR40 | 0 | W150 | 0 | 0 | 0 | 0 | 47 | 48 | 48 |  | 6632.64 | 1658160 | [7 empty] | 0 | 0
北校舎棟 | 2F | 5 | 職員室 | 壁付 |  |  | 12 | 245 | A-8 | 流し元灯 | 1 | FL20 | 0 | 0 | 0 | 壁付 | 0 | 0 | 28 | 1 | 1 |  | 82.32 | 20580 | [7 empty] | 0 | 0
北校舎棟 | 2F | 6 | 男子便所 |  |  |  | 3 | 200 | A-7 | 逆富士ベースライト | 1 | FLR40 | 0 | W150 | 0 | 0 | 0 | 0 | 47 | 1 | 1 |  | 28.2 | 7050 | [7 empty] | 0 | 0
北校舎棟 | 2F | 7 | 女子便所 |  |  |  | 3 | 200 | A-7 | 逆富士ベースライト | 1 | FLR40 | 0 | W150 | 0 | 0 | 0 | 0 | 47 | 1 | 1 |  | 28.2 | 7050 | [7 empty] | 0 | 0
北校舎棟 | 2F | 8 | 更衣室 |  |  |  | 3 | 200 | A-7 | 逆富士ベースライト | 1 | FLR40 | 0 | W150 | 0 | 0 | 0 | 0 | 47 | 2 | 2 |  | 56.4 | 14100 | [7 empty] | 0 | 0
北校舎棟 | 2F | 9 | 第1会議室 |  |  |  | 3 | 200 | A-2 | H型器具 | 2 | FLR40 | 0 | W212 | 0 | 0 | 0 | 0 | 47 | 3 | 6 |  | 169.2 | 42300 | [7 empty] | 0 | 0
北校舎棟 | 2F | 10 | 校長室 |  |  |  | 8.5 | 245 | A-2 | H型器具 | 2 | FLR40 | 0 | W212 | 0 | 0 | 0 | 0 | 47 | 3 | 6 |  | 587.265 | 146816.25 | [7 empty] | 0 | 0
北校舎棟 | 2F | 10 | 校長室 |  |  |  | 8.5 | 245 | A-6 | 黒板灯 | 1 | FLR40 | 0 | 0 | 0 | パイプ吊(舟形) | 0 | 0 | 47 | 2 | 2 |  | 195.755 | 48938.75 | [7 empty] | 0 | 0
北校舎棟 | 2F | 11 | 保健室 |  |  |  | 8.5 | 200 | A-2 | H型器具 | 2 | FLR40 | 0 | W212 | 0 | 0 | 0 | 0 | 47 | 6 | 12 |  | 958.8 | 239700 | [7 empty] | 0 | 0
北校舎棟 | 2F | 11 | 保健室 |  |  |  | 8.5 | 200 | A-6 | 黒板灯 | 1 | FLR40 | 0 | 0 | 0 | パイプ吊(舟形) | 0 | 0 | 47 | 1 | 1 |  | 79.9 | 19975 | [7 empty] | 0 | 0
北校舎棟 | 2F | 12 | 廊下2 |  |  |  | 9 | 245 | A-3 | H型器具 | 2 | FL20 | 0 | W212 | 0 | 0 | 0 | 0 | 28 | 6 | 12 |  | 740.88 | 185220 | [7 empty] | 0 | 0
北校舎棟 | 2F | 12 | 廊下2 | 壁付 |  |  | 9 | 245 | A-8 | 流し元灯 | 1 | FL20 | 0 | 0 | 0 | 壁付 | 0 | 0 | 28 | 1 | 1 |  | 61.74 | 15435 | [7 empty] | 0 | 0
北校舎棟 | 2F | 12 | 廊下2 |  |  |  | 9 | 245 | A-6 | 黒板灯 | 1 | FLR40 | 0 | 0 | 0 | パイプ吊(舟形) | 0 | 0 | 47 | 2 | 2 |  | 207.27 | 51817.5 | [7 empty] | 0 | 0
北校舎棟 | 2F | 12 | 廊下 |  |  |  | 24 | 365 | A-10 | C級 誘導灯 | 1 | FL10 | 0 | 0 | 避難口(非常口) | 壁直付 | 両面 | 0 | 13 | 2 | 2 |  | 227.76 | 56940 | [7 empty] | 0 | 0 | - | -
北校舎棟 | 3F | 1 | 屋外 | 壁付 |  |  | 4 | 245 | A-14 | コップ型ブラケット | 1 | IL60 | 0 | 0 | 0 | 0 | アーム付 | 0 | 54 | 1 | 1 | L | 52.92 | 13230 | [7 empty] | 0 | 0
北校舎棟 | 3F | 2 | 1-3 |  |  |  | 8.5 | 200 | A-2 | H型器具 | 2 | FLR40 | 0 | W212 | 0 | 0 | 0 | 0 | 47 | 6 | 12 |  | 958.8 | 239700 | [7 empty] | 0 | 0
北校舎棟 | 3F | 2 | 1-3 |  |  |  | 8.5 | 200 | A-6 | 黒板灯 | 1 | FLR40 | 0 | 0 | 0 | パイプ吊(舟形) | 0 | 0 | 47 | 1 | 1 |  | 79.9 | 19975 | [7 empty] | 0 | 0
北校舎棟 | 3F | 3 | 1-2 |  |  |  | 8.5 | 200 | A-2 | H型器具 | 2 | FLR40 | 0 | W212 | 0 | 0 | 0 | 0 | 47 | 6 | 12 |  | 958.8 | 239700 | [7 empty] | 0 | 0
北校舎棟 | 3F | 3 | 1-2 |  |  |  | 8.5 | 200 | A-6 | 黒板灯 | 1 | FLR40 | 0 | 0 | 0 | パイプ吊(舟形) | 0 | 0 | 47 | 1 | 1 |  | 79.9 | 19975 | [7 empty] | 0 | 0
北校舎棟 | 3F | 4 | 男子便所 |  |  |  | 3 | 200 | A-7 | 逆富士ベースライト | 1 | FLR40 | 0 | W150 | 0 | 0 | 0 | 0 | 47 | 1 | 1 |  | 28.2 | 7050 | [7 empty] | 0 | 0
北校舎棟 | 3F | 5 | 女子便所 |  |  |  | 3 | 200 | A-7 | 逆富士ベースライト | 1 | FLR40 | 0 | W150 | 0 | 0 | 0 | 0 | 47 | 1 | 1 |  | 28.2 | 7050 | [7 empty] | 0 | 0
北校舎棟 | 3F | 6 | 更衣室 |  |  |  | 3 | 200 | A-7 | 逆富士ベースライト | 1 | FLR40 | 0 | W150 | 0 | 0 | 0 | 0 | 47 | 2 | 2 |  | 56.4 | 14100 | [7 empty] | 0 | 0
北校舎棟 | 3F | 7 | 1-1 |  |  |  | 8.5 | 200 | A-2 | H型器具 | 2 | FLR40 | 0 | W212 | 0 | 0 | 0 | 0 | 47 | 6 | 12 |  | 958.8 | 239700 | [7 empty] | 0 | 0
北校舎棟 | 3F | 7 | 1-1 |  |  |  | 8.5 | 200 | A-6 | 黒板灯 | 1 | FLR40 | 0 | 0 | 0 | パイプ吊(舟形) | 0 | 0 | 47 | 1 | 1 |  | 79.9 | 19975 | [7 empty] | 0 | 0
北校舎棟 | 3F | 8 | 1年多目的室 |  |  |  | 3 | 200 | A-2 | H型器具 | 2 | FLR40 | 0 | W212 | 0 | 0 | 0 | 0 | 47 | 6 | 12 |  | 338.4 | 84600 | [7 empty] | 0 | 0
北校舎棟 | 3F | 8 | 1年多目的室 |  |  |  | 3 | 200 | A-6 | 黒板灯 | 1 | FLR40 | 0 | 0 | 0 | パイプ吊(舟形) | 0 | 0 | 47 | 1 | 1 |  | 28.2 | 7050 | [7 empty] | 0 | 0
北校舎棟 | 3F | 9 | 廊下 |  |  |  | 9 | 245 | A-3 | H型器具 | 2 | FL20 | 0 | W212 | 0 | 0 | 0 | 0 | 28 | 7 | 14 |  | 864.36 | 216090 | [7 empty] | 0 | 0
北校舎棟 | 3F | 9 | 廊下 |  |  |  | 9 | 245 | A-6 | 黒板灯 | 1 | FLR40 | 0 | 0 | 0 | パイプ吊(舟形) | 0 | 0 | 47 | 2 | 2 |  | 207.27 | 51817.5 | [7 empty] | 0 | 0
北校舎棟 | 3F | 9 | 廊下 |  |  |  | 24 | 365 | A-10 | C級 誘導灯 | 1 | FL10 | 0 | 0 | 避難口(非常口) | 壁直付 | 両面 | 0 | 13 | 2 | 2 |  | 227.76 | 56940 | [7 empty] | 0 | 0 | - | -
北校舎棟 | 3F | 9 | 廊下 |  |  |  | 24 | 365 | A-11 | C級 誘導灯 | 1 | FL10 | 0 | 0 | 避難口(非常口) | 天井直付 | 片面 | 0 | 13 | 1 | 1 |  | 113.88 | 28470 | [7 empty] | 0 | 0 | - | -
北校舎棟 | 1-3F | K-1 | 階段1 | 壁付 |  |  | 9 | 245 | A-14 | コップ型ブラケット | 1 | IL60 | 0 | 0 | 0 | 0 | アーム付 | 0 | 54 | 2 | 2 | L | 238.14 | 59535 | [7 empty] | 0 | 0
北校舎棟 | 1-3F | K-1 | 階段1 | 天井付 |  |  | 9 | 245 | A-15 | コップ形シーリングライト | 1 | IL60 | 0 | 0 | 0 | 0 | 0 | 0 | 54 | 1 | 1 | L | 119.07 | 29767.5 | [7 empty] | 0 | 0
北校舎棟 | 1-3F | K-2 | 階段2 |  |  |  | 9 | 245 | A-3 | H型器具 | 2 | FL20 | 0 | W212 | 0 | 0 | 0 | 0 | 28 | 5 | 10 |  | 617.4 | 154350 | [7 empty] | 0 | 0
北校舎棟 | 1-3F | K-3 | 階段3 | 壁付 |  |  | 9 | 245 | A-14 | コップ型ブラケット | 1 | IL60 | 0 | 0 | 0 | 0 | アーム付 | 0 | 54 | 3 | 3 | L | 357.21 | 89302.5 | [7 empty] | 0 | 0
北校舎棟 | 1-3F | K-3 | 階段3 | 天井付 |  |  | 9 | 245 | A-15 | コップ形シーリングライト | 1 | IL60 | 0 | 0 | 0 | 0 | 0 | 0 | 54 | 1 | 1 | L | 119.07 | 29767.5 | [7 empty] | 0 | 0
中校舎棟 | 1F | 1 | 特別支援教室 大空学級2組 |  |  |  | 8.5 | 200 | C-A42 | 逆富士ベースライト | 2 | FL40 | 0 | 0 | 200V | 0 | 0 | 0 | 47 | 6 | 12 |  | 958.8 | 239700 | [7 empty] | 0 | 0
中校舎棟 | 1F | 1 | 特別支援教室 大空学級2組 |  |  |  | 8.5 | 200 | C-R41 | 黒板灯 | 1 | FL40 | 0 | 0 | 200V | 反射笠可動型 | 0 | 0 | 47 | 2 | 2 |  | 159.8 | 39950 | [7 empty] | 0 | 0
中校舎棟 | 1F | 2 | 特別支援教室 大空学級1組 |  |  |  | 8.5 | 200 | C-A42 | 逆富士ベースライト | 2 | FL40 | 0 | 0 | 200V | 0 | 0 | 0 | 47 | 6 | 12 |  | 958.8 | 239700 | [7 empty] | 0 | 0
中校舎棟 | 1F | 2 | 特別支援教室 大空学級1組 |  |  |  | 8.5 | 200 | C-R41 | 黒板灯 | 1 | FL40 | 0 | 0 | 200V | 反射笠可動型 | 0 | 0 | 47 | 2 | 2 |  | 159.8 | 39950 | [7 empty] | 0 | 0
中校舎棟 | 1F | 3 | 給食配膳室 |  |  |  | 9 | 200 | C-A42 | 逆富士ベースライト | 2 | FL40 | 0 | 0 | 200V | 0 | 0 | 0 | 47 | 5 | 10 |  | 846 | 211500 | [7 empty] | 0 | 0
中校舎棟 | 1F | 3 | 給食配膳室 |  |  |  | 9 | 200 | A-3 | H型器具 | 2 | FL20 | 0 | W212 | 0 | 0 | 0 | 0 | 28 | 1 | 2 |  | 100.8 | 25200 | [7 empty] | 0 | 0
中校舎棟 | 1F | 4 | 消火ポンプ室 |  |  |  | 1 | 12 | A-3 | H型器具 | 2 | FL20 | 0 | W212 | 0 | 0 | 0 | 0 | 28 | 1 | 2 |  | 0.672 | 168 | [7 empty] | 0 | 0
中校舎棟 | 1F | 5 | 倉庫 |  |  |  | 1 | 12 | C-A41 | 逆富士ベースライト | 1 | FL40 | 0 | 0 | 200V | 0 | 0 | 0 | 47 | 1 | 1 |  | 0.564 | 141 | [7 empty] | 0 | 0
中校舎棟 | 1F | 6 | 多目的便所 |  |  |  | 3 | 200 | C-A41 | 逆富士ベースライト | 1 | FL40 | 0 | 0 | 200V | 0 | 0 | 0 | 47 | 1 | 1 |  | 28.2 | 7050 | [7 empty] | 0 | 0
中校舎棟 | 1F | 7 | 女子便所 |  |  |  | 3 | 200 | C-A41 | 逆富士ベースライト | 1 | FL40 | 0 | 0 | 200V | 0 | 0 | 0 | 47 | 2 | 2 |  | 56.4 | 14100 | [7 empty] | 0 | 0
中校舎棟 | 1F | 8 | 男子便所 |  |  |  | 3 | 200 | C-A41 | 逆富士ベースライト | 1 | FL40 | 0 | 0 | 200V | 0 | 0 | 0 | 47 | 2 | 2 |  | 56.4 | 14100 | [7 empty] | 0 | 0
中校舎棟 | 1F | 9 | 手洗場 |  |  |  | 9 | 245 | C-A41 | 逆富士ベースライト | 1 | FL40 | 0 | 0 | 200V | 0 | 0 | 0 | 47 | 4 | 4 |  | 414.54 | 103635 | [7 empty] | 0 | 0
中校舎棟 | 1F | 10 | 研修室 |  |  |  | 3 | 200 | C-A42 | 逆富士ベースライト | 2 | FL40 | 0 | 0 | 200V | 0 | 0 | 0 | 47 | 4 | 8 |  | 225.6 | 56400 | [7 empty] | 0 | 0
中校舎棟 | 1F | 10 | 研修室 |  |  |  | 3 | 200 | C-A43 | 逆富士ベースライト | 3 | FL40 | 0 | 0 | 200V | 0 | 0 | 0 | 47 | 2 | 6 |  | 169.2 | 42300 | [7 empty] | 0 | 0
中校舎棟 | 1F | 10 | 研修室 |  |  |  | 3 | 200 | C-R41 | 黒板灯 | 1 | FL40 | 0 | 0 | 200V | 反射笠可動型 | 0 | 0 | 47 | 2 | 2 |  | 56.4 | 14100 | [7 empty] | 0 | 0
中校舎棟 | 1F | 11 | TR |  |  |  | 3 | 200 | C-A42 | 逆富士ベースライト | 2 | FL40 | 0 | 0 | 200V | 0 | 0 | 0 | 47 | 5 | 10 |  | 282 | 70500 | [7 empty] | 0 | 0
中校舎棟 | 1F | 11 | TR |  |  |  | 3 | 200 | C-A43 | 逆富士ベースライト | 3 | FL40 | 0 | 0 | 200V | 0 | 0 | 0 | 47 | 1 | 3 |  | 84.6 | 21150 | [7 empty] | 0 | 0
中校舎棟 | 1F | 11 | TR |  |  |  | 3 | 200 | C-R41 | 黒板灯 | 1 | FL40 | 0 | 0 | 200V | 反射笠可動型 | 0 | 0 | 47 | 2 | 2 |  | 56.4 | 14100 | [7 empty] | 0 | 0
中校舎棟 | 1F | 12 | 第2多目的室 |  |  |  | 3 | 200 | C-A42 | 逆富士ベースライト | 2 | FL40 | 0 | 0 | 200V | 0 | 0 | 0 | 47 | 6 | 12 |  | 338.4 | 84600 | [7 empty] | 0 | 0
中校舎棟 | 1F | 12 | 第2多目的室 |  |  |  | 3 | 200 | C-R41 | 黒板灯 | 1 | FL40 | 0 | 0 | 200V | 反射笠可動型 | 0 | 0 | 47 | 2 | 2 |  | 56.4 | 14100 | [7 empty] | 0 | 0
中校舎棟 | 1F | 13 | 階段下倉庫 |  |  |  | 1 | 12 | A-15 | コップ形シーリングライト | 1 | IL60 | 0 | 0 | 0 | 0 | 0 | 0 | 54 | 1 | 1 | L | 0.648 | 162 | [7 empty] | 0 | 0
中校舎棟 | 1F | 14 | 第1多目的室 |  |  |  | 3 | 200 | C-A42 | 逆富士ベースライト | 2 | FL40 | 0 | 0 | 200V | 0 | 0 | 0 | 47 | 6 | 12 |  | 338.4 | 84600 | [7 empty] | 0 | 0
中校舎棟 | 1F | 14 | 第1多目的室 |  |  |  | 3 | 200 | C-R41 | 黒板灯 | 1 | FL40 | 0 | 0 | 200V | 反射笠可動型 | 0 | 0 | 47 | 2 | 2 |  | 56.4 | 14100 | [7 empty] | 0 | 0
中校舎棟 | 1F | 15 | 廊下1 |  |  |  | 9 | 245 | C-B41 | 逆富士ベースライト | 1 | FL40 | 0 | 0 | 0 | 0 | 0 | 0 | 47 | 8 | 8 |  | 829.08 | 207270 | [7 empty] | 0 | 0
中校舎棟 | 1F | 15 | 廊下1 |  |  |  | 9 | 245 | A-3 | H型器具 | 2 | FL20 | 0 | W212 | 0 | 0 | 0 | 0 | 28 | 2 | 4 |  | 246.96 | 61740 | [7 empty] | 0 | 0
中校舎棟 | 1F | 15 | 廊下1 |  |  |  | 24 | 365 | A-10 | C級 誘導灯 | 1 | FL10 | 0 | 0 | 避難口(非常口) | 壁直付 | 両面 | 0 | 13 | 2 | 2 |  | 227.76 | 56940 | [7 empty] | 0 | 0 | - | -
中校舎棟 | 1F | 16 | 第1資材室 |  |  |  | 1 | 200 | B-V42 | 逆富士ベースライト | 2 | FLR40 | 0 | 0 | 0 | 0 | 0 | 0 | 47 | 6 | 12 |  | 112.8 | 28200 | [7 empty] | 0 | 0
中校舎棟 | 1F | 16 | 第1資材室 |  |  |  | 1 | 200 | B-K41 | 黒板灯 | 1 | FLR40 | 0 | 0 | 0 | 反射笠可動型 | 0 | 0 | 47 | 2 | 2 |  | 18.8 | 4700 | [7 empty] | 0 | 0
中校舎棟 | 1F | 17 | 廊下2 |  |  |  | 9 | 245 | C-B41 | 逆富士ベースライト | 1 | FL40 | 0 | 0 | 0 | 0 | 0 | 0 | 47 | 2 | 2 |  | 207.27 | 51817.5 | [7 empty] | 0 | 0
中校舎棟 | 1F | 18 | 昇降口 |  |  |  | 9 | 245 | B-V41 | 逆富士ベースライト | 1 | FLR40 | 0 | 0 | 0 | 0 | 0 | 0 | 47 | 16 | 16 |  | 1658.16 | 414540 | [7 empty] | 0 | 0
中校舎棟 | 1F | 19 | 軒下 |  |  |  | 4 | 245 | B-WOL40 | ウォールライト | 1 | FLR40 | 0 | 0 | 防雨･防湿型 | 0 | カバー付 | 0 | 47 | 3 | 3 |  | 138.18 | 34545 | [7 empty] | 0 | 0
中校舎棟 | 1F | 20 | 油庫 |  |  |  | 1 | 12 | A-16 | 耐圧防爆器具 | 1 | IL40 | 0 | 0 | 0 | 0 | 0 | 0 | 36 | 2 | 2 | L | 0.864 | 216 | [7 empty] | 0 | 0
中校舎棟 | 2F | 1 | 3-3 |  |  |  | 8.5 | 200 | C-A42 | 逆富士ベースライト | 2 | FL40 | 0 | 0 | 200V | 0 | 0 | 0 | 47 | 6 | 12 |  | 958.8 | 239700 | [7 empty] | 0 | 0
中校舎棟 | 2F | 1 | 3-3 |  |  |  | 8.5 | 200 | C-R41 | 黒板灯 | 1 | FL40 | 0 | 0 | 200V | 反射笠可動型 | 0 | 0 | 47 | 2 | 2 |  | 159.8 | 39950 | [7 empty] | 0 | 0
中校舎棟 | 2F | 2 | 3-2 |  |  |  | 8.5 | 200 | C-A42 | 逆富士ベースライト | 2 | FL40 | 0 | 0 | 200V | 0 | 0 | 0 | 47 | 6 | 12 |  | 958.8 | 239700 | [7 empty] | 0 | 0
中校舎棟 | 2F | 2 | 3-2 |  |  |  | 8.5 | 200 | C-R41 | 黒板灯 | 1 | FL40 | 0 | 0 | 200V | 反射笠可動型 | 0 | 0 | 47 | 2 | 2 |  | 159.8 | 39950 | [7 empty] | 0 | 0
中校舎棟 | 2F | 3 | 女子便所 |  |  |  | 3 | 200 | C-A41 | 逆富士ベースライト | 1 | FL40 | 0 | 0 | 200V | 0 | 0 | 0 | 47 | 4 | 4 |  | 112.8 | 28200 | [7 empty] | 0 | 0
中校舎棟 | 2F | 4 | 男子便所 |  |  |  | 3 | 200 | C-A41 | 逆富士ベースライト | 1 | FL40 | 0 | 0 | 200V | 0 | 0 | 0 | 47 | 4 | 4 |  | 112.8 | 28200 | [7 empty] | 0 | 0
中校舎棟 | 2F | 5 | 3年多目的室 |  |  |  | 3 | 200 | C-A42 | 逆富士ベースライト | 2 | FL40 | 0 | 0 | 200V | 0 | 0 | 0 | 47 | 4 | 8 |  | 225.6 | 56400 | [7 empty] | 0 | 0
中校舎棟 | 2F | 5 | 3年多目的室 |  |  |  | 3 | 200 | C-A43 | 逆富士ベースライト | 3 | FL40 | 0 | 0 | 200V | 0 | 0 | 0 | 47 | 2 | 6 |  | 169.2 | 42300 | [7 empty] | 0 | 0
中校舎棟 | 2F | 5 | 3年多目的室 |  |  |  | 3 | 200 | C-R41 | 黒板灯 | 1 | FL40 | 0 | 0 | 200V | 反射笠可動型 | 0 | 0 | 47 | 2 | 2 |  | 56.4 | 14100 | [7 empty] | 0 | 0
中校舎棟 | 2F | 6 | 3-1 |  |  |  | 8.5 | 200 | C-A42 | 逆富士ベースライト | 2 | FL40 | 0 | 0 | 200V | 0 | 0 | 0 | 47 | 5 | 10 |  | 799 | 199750 | [7 empty] | 0 | 0
中校舎棟 | 2F | 6 | 3-1 |  |  |  | 8.5 | 200 | C-A43 | 逆富士ベースライト | 3 | FL40 | 0 | 0 | 200V | 0 | 0 | 0 | 47 | 1 | 3 |  | 239.7 | 59925 | [7 empty] | 0 | 0
中校舎棟 | 2F | 6 | 3-1 |  |  |  | 8.5 | 200 | C-R41 | 黒板灯 | 1 | FL40 | 0 | 0 | 200V | 反射笠可動型 | 0 | 0 | 47 | 2 | 2 |  | 159.8 | 39950 | [7 empty] | 0 | 0
中校舎棟 | 2F | 7 | 第3英語教室 |  |  |  | 3 | 200 | C-A42 | 逆富士ベースライト | 2 | FL40 | 0 | 0 | 200V | 0 | 0 | 0 | 47 | 6 | 12 |  | 338.4 | 84600 | [7 empty] | 0 | 0
中校舎棟 | 2F | 7 | 第3英語教室 |  |  |  | 3 | 200 | C-R41 | 黒板灯 | 1 | FL40 | 0 | 0 | 200V | 反射笠可動型 | 0 | 0 | 47 | 2 | 2 |  | 56.4 | 14100 | [7 empty] | 0 | 0
中校舎棟 | 2F | 8 | 生徒会室 |  |  |  | 3 | 200 | C-A42 | 逆富士ベースライト | 2 | FL40 | 0 | 0 | 200V | 0 | 0 | 0 | 47 | 5 | 10 |  | 282 | 70500 | [7 empty] | 0 | 0
中校舎棟 | 2F | 8 | 生徒会室 |  |  |  | 3 | 200 | C-A43 | 逆富士ベースライト | 3 | FL40 | 0 | 0 | 200V | 0 | 0 | 0 | 47 | 1 | 3 |  | 84.6 | 21150 | [7 empty] | 0 | 0
中校舎棟 | 2F | 8 | 生徒会室 |  |  |  | 3 | 200 | C-R41 | 黒板灯 | 1 | FL40 | 0 | 0 | 200V | 反射笠可動型 | 0 | 0 | 47 | 2 | 2 |  | 56.4 | 14100 | [7 empty] | 0 | 0
中校舎棟 | 2F | 9 | 廊下1 |  |  |  | 9 | 245 | C-B41 | 逆富士ベースライト | 1 | FL40 | 0 | 0 | 0 | 0 | 0 | 0 | 47 | 9 | 9 |  | 932.715 | 233178.75 | [7 empty] | 0 | 0
中校舎棟 | 2F | 9 | 廊下1 |  |  |  | 24 | 365 | A-10 | C級 誘導灯 | 1 | FL10 | 0 | 0 | 避難口(非常口) | 壁直付 | 両面 | 0 | 13 | 2 | 2 |  | 227.76 | 56940 | [7 empty] | 0 | 0 | - | -
中校舎棟 | 2F | 9 | 廊下1 |  |  |  | 24 | 365 | A-11 | C級 誘導灯 | 1 | FL10 | 0 | 0 | 避難口(非常口) | 天井直付 | 片面 | 0 | 13 | 1 | 1 |  | 113.88 | 28470 | [7 empty] | 0 | 0 | - | -
中校舎棟 | 2F | 10 | 第2資材室 |  |  |  | 1 | 200 | B-V42 | 逆富士ベースライト | 2 | FLR40 | 0 | 0 | 0 | 0 | 0 | 0 | 47 | 6 | 12 |  | 112.8 | 28200 | [7 empty] | 0 | 0
中校舎棟 | 2F | 10 | 第2資材室 |  |  |  | 1 | 200 | B-K41 | 黒板灯 | 1 | FLR40 | 0 | 0 | 0 | 反射笠可動型 | 0 | 0 | 47 | 2 | 2 |  | 18.8 | 4700 | [7 empty] | 0 | 0
中校舎棟 | 2F | 11 | 廊下2 |  |  |  | 9 | 245 | B-V22 | 逆富士ベースライト | 2 | FL20 | 0 | 0 | 0 | 0 | 0 | 0 | 28 | 2 | 4 |  | 246.96 | 61740 | [7 empty] | 0 | 0
中校舎棟 | 2F | 12 | コンピュータ教室 |  |  |  | 3 | 200 | B-J42 | 直付下面開放 | 2 | FLR40 | 0 | 0 | 0 | 0 | ルーバー付 | 0 | 47 | 18 | 36 |  | 1015.2 | 253800 | [7 empty] | 0 | 0
中校舎棟 | 2F | 12 | コンピュータ教室 |  |  |  | 3 | 200 | B-K41 | 黒板灯 | 1 | FLR40 | 0 | 0 | 0 | 反射笠可動型 | 0 | 0 | 47 | 2 | 2 |  | 56.4 | 14100 | [7 empty] | 0 | 0
中校舎棟 | 2F | 12 | コンピュータ教室 |  |  |  | 3 | 200 | B-DL3 | ダウンライト | 1 | FDL27 | 0 | Φ150 | 0 | 0 | 0 | 0 | 34 | 6 | 6 |  | 122.4 | 30600 | [7 empty] | 0 | 0
中校舎棟 | 2F | 13 | コンピュータ準備室 |  |  |  | 1 | 200 | B-V42 | 逆富士ベースライト | 2 | FLR40 | 0 | 0 | 0 | 0 | 0 | 0 | 47 | 2 | 4 |  | 37.6 | 9400 | [7 empty] | 0 | 0
中校舎棟 | 2F | 13 | コンピュータ準備室 |  |  |  | 1 | 200 | B-WOL20 | ウォールライト | 1 | FL20 | 0 | 0 | 防雨･防湿型 | 0 | カバー付 | 0 | 28 | 1 | 1 |  | 5.6 | 1400 | [7 empty] | 0 | 0
中校舎棟 | 3F | 1 | 2-3 |  |  |  | 8.5 | 200 | C-A42 | 逆富士ベースライト | 2 | FL40 | 0 | 0 | 200V | 0 | 0 | 0 | 47 | 6 | 12 |  | 958.8 | 239700 | [7 empty] | 0 | 0
中校舎棟 | 3F | 1 | 2-3 |  |  |  | 8.5 | 200 | C-R41 | 黒板灯 | 1 | FL40 | 0 | 0 | 200V | 反射笠可動型 | 0 | 0 | 47 | 2 | 2 |  | 159.8 | 39950 | [7 empty] | 0 | 0
中校舎棟 | 3F | 2 | 2-2 |  |  |  | 8.5 | 200 | C-A42 | 逆富士ベースライト | 2 | FL40 | 0 | 0 | 200V | 0 | 0 | 0 | 47 | 6 | 12 |  | 958.8 | 239700 | [7 empty] | 0 | 0
中校舎棟 | 3F | 2 | 2-2 |  |  |  | 8.5 | 200 | C-R41 | 黒板灯 | 1 | FL40 | 0 | 0 | 200V | 反射笠可動型 | 0 | 0 | 47 | 2 | 2 |  | 159.8 | 39950 | [7 empty] | 0 | 0
中校舎棟 | 3F | 3 | 整備倉庫 |  |  |  | 1 | 12 | A-2 | H型器具 | 2 | FLR40 | 0 | W212 | 0 | 0 | 0 | 0 | 47 | 3 | 6 |  | 3.384 | 846 | [7 empty] | 0 | 0
中校舎棟 | 3F | 4 | 女子便所 |  |  |  | 3 | 200 | C-A41 | 逆富士ベースライト | 1 | FL40 | 0 | 0 | 200V | 0 | 0 | 0 | 47 | 4 | 4 |  | 112.8 | 28200 | [7 empty] | 0 | 0
中校舎棟 | 3F | 5 | 男子便所 |  |  |  | 3 | 200 | C-A41 | 逆富士ベースライト | 1 | FL40 | 0 | 0 | 200V | 0 | 0 | 0 | 47 | 4 | 4 |  | 112.8 | 28200 | [7 empty] | 0 | 0
中校舎棟 | 3F | 6 | 2年多目的室 |  |  |  | 3 | 200 | C-A42 | 逆富士ベースライト | 2 | FL40 | 0 | 0 | 200V | 0 | 0 | 0 | 47 | 4 | 8 |  | 225.6 | 56400 | [7 empty] | 0 | 0
中校舎棟 | 3F | 6 | 2年多目的室 |  |  |  | 3 | 200 | C-A43 | 逆富士ベースライト | 3 | FL40 | 0 | 0 | 200V | 0 | 0 | 0 | 47 | 2 | 6 |  | 169.2 | 42300 | [7 empty] | 0 | 0
中校舎棟 | 3F | 6 | 2年多目的室 |  |  |  | 3 | 200 | C-R41 | 黒板灯 | 1 | FL40 | 0 | 0 | 200V | 反射笠可動型 | 0 | 0 | 47 | 2 | 2 |  | 56.4 | 14100 | [7 empty] | 0 | 0
中校舎棟 | 3F | 7 | 2-1 |  |  |  | 8.5 | 200 | C-A42 | 逆富士ベースライト | 2 | FL40 | 0 | 0 | 200V | 0 | 0 | 0 | 47 | 5 | 10 |  | 799 | 199750 | [7 empty] | 0 | 0
中校舎棟 | 3F | 7 | 2-1 |  |  |  | 8.5 | 200 | C-A43 | 逆富士ベースライト | 3 | FL40 | 0 | 0 | 200V | 0 | 0 | 0 | 47 | 1 | 3 |  | 239.7 | 59925 | [7 empty] | 0 | 0
中校舎棟 | 3F | 7 | 2-1 |  |  |  | 8.5 | 200 | C-R41 | 黒板灯 | 1 | FL40 | 0 | 0 | 200V | 反射笠可動型 | 0 | 0 | 47 | 2 | 2 |  | 159.8 | 39950 | [7 empty] | 0 | 0
中校舎棟 | 3F | 8 | 第2英語教室 |  |  |  | 3 | 200 | C-A42 | 逆富士ベースライト | 2 | FL40 | 0 | 0 | 200V | 0 | 0 | 0 | 47 | 6 | 12 |  | 338.4 | 84600 | [7 empty] | 0 | 0
中校舎棟 | 3F | 8 | 第2英語教室 |  |  |  | 3 | 200 | C-R41 | 黒板灯 | 1 | FL40 | 0 | 0 | 200V | 反射笠可動型 | 0 | 0 | 47 | 2 | 2 |  | 56.4 | 14100 | [7 empty] | 0 | 0
中校舎棟 | 3F | 9 | 看板倉庫 |  |  |  | 1 | 12 | C-A42 | 逆富士ベースライト | 2 | FL40 | 0 | 0 | 200V | 0 | 0 | 0 | 47 | 3 | 6 |  | 3.384 | 846 | [7 empty] | 0 | 0
中校舎棟 | 3F | 10 | 第1英語教室 |  |  |  | 3 | 200 | C-A42 | 逆富士ベースライト | 2 | FL40 | 0 | 0 | 200V | 0 | 0 | 0 | 47 | 5 | 10 |  | 282 | 70500 | [7 empty] | 0 | 0
中校舎棟 | 3F | 10 | 第1英語教室 |  |  |  | 3 | 200 | C-A43 | 逆富士ベースライト | 3 | FL40 | 0 | 0 | 200V | 0 | 0 | 0 | 47 | 1 | 3 |  | 84.6 | 21150 | [7 empty] | 0 | 0
中校舎棟 | 3F | 10 | 第1英語教室 |  |  |  | 3 | 200 | C-R41 | 黒板灯 | 1 | FL40 | 0 | 0 | 200V | 反射笠可動型 | 0 | 0 | 47 | 2 | 2 |  | 56.4 | 14100 | [7 empty] | 0 | 0
中校舎棟 | 3F | 11 | 廊下1 |  |  |  | 9 | 245 | C-B41 | 逆富士ベースライト | 1 | FL40 | 0 | 0 | 0 | 0 | 0 | 0 | 47 | 7 | 7 |  | 725.445 | 181361.25 | [7 empty] | 0 | 0
中校舎棟 | 3F | 11 | 廊下1 |  |  |  | 24 | 365 | A-10 | C級 誘導灯 | 1 | FL10 | 0 | 0 | 避難口(非常口) | 壁直付 | 両面 | 0 | 13 | 2 | 2 |  | 227.76 | 56940 | [7 empty] | 0 | 0 | - | -
中校舎棟 | 3F | 11 | 廊下1 |  |  |  | 24 | 365 | A-11 | C級 誘導灯 | 1 | FL10 | 0 | 0 | 避難口(非常口) | 天井直付 | 片面 | 0 | 13 | 1 | 1 |  | 113.88 | 28470 | [7 empty] | 0 | 0 | - | -
中校舎棟 | 3F | 12 | 図書学習室 |  |  |  | 3 | 200 | D-V322 | 逆富士ベースライト | 2 | FHF32(高出力) | 0 | 0 | 0 | 0 | 0 | 0 | 48 | 6 | 12 |  | 345.6 | 86400 | [7 empty] | 0 | 0
中校舎棟 | 3F | 12 | 図書学習室 |  |  |  | 3 | 200 | D-K321 | 黒板灯 | 1 | FHF32(高出力) | 0 | 0 | 0 | 反射笠可動型 | 0 | 0 | 48 | 2 | 2 |  | 57.6 | 14400 | [7 empty] | 0 | 0
中校舎棟 | 3F | 13 | 廊下2 |  |  |  | 9 | 245 | B-V22 | 逆富士ベースライト | 2 | FL20 | 0 | 0 | 0 | 0 | 0 | 0 | 28 | 2 | 4 |  | 246.96 | 61740 | [7 empty] | 0 | 0
中校舎棟 | 3F | 14 | 図書室 |  |  |  | 8.5 | 200 | B-V42 | 逆富士ベースライト | 2 | FLR40 | 0 | 0 | 0 | 0 | 0 | 0 | 47 | 18 | 36 |  | 2876.4 | 719100 | [7 empty] | 0 | 0
中校舎棟 | 3F | 15 | 図書準備室 |  |  |  | 1 | 200 | B-V42 | 逆富士ベースライト | 2 | FLR40 | 0 | 0 | 0 | 0 | 0 | 0 | 47 | 2 | 4 |  | 37.6 | 9400 | [7 empty] | 0 | 0
中校舎棟 | 1-3F | K-4 | 階段4 |  |  |  | - | - | - |  | 0 | 0 | 0 | 0 | 0 | 0 | 0 | 0 | 0 | 0 | - |  | - | - | 対象外 | 器具なし/対象外 | - | - | - | - | - | - | - | - | -
中校舎棟 | 1-RF | K-5 | 階段5 |  |  |  | 9 | 245 | A-3 | H型器具 | 2 | FL20 | 0 | W212 | 0 | 0 | 0 | 0 | 28 | 7 | 14 |  | 864.36 | 216090 | [7 empty] | 0 | 0
中校舎棟 | 1-3F | K-6 | 階段6 |  |  |  | 9 | 245 | A-3 | H型器具 | 2 | FL20 | 0 | W212 | 0 | 0 | 0 | 0 | 28 | 5 | 10 |  | 617.4 | 154350 | [7 empty] | 0 | 0
南校舎棟 | 1F | 1 | 第1理科室 |  |  |  | 3 | 200 | A-2 | H型器具 | 2 | FLR40 | 0 | W212 | 0 | 0 | 0 | 0 | 47 | 8 | 16 |  | 451.2 | 112800 | [7 empty] | 0 | 0
南校舎棟 | 1F | 1 | 第1理科室 |  |  |  | 3 | 200 | A-6 | 黒板灯 | 1 | FLR40 | 0 | 0 | 0 | パイプ吊(舟形) | 0 | 0 | 47 | 1 | 1 |  | 28.2 | 7050 | [7 empty] | 0 | 0
南校舎棟 | 1F | 2 | 理科準備室 |  |  |  | 1 | 200 | A-2 | H型器具 | 2 | FLR40 | 0 | W212 | 0 | 0 | 0 | 0 | 47 | 6 | 12 |  | 112.8 | 28200 | [7 empty] | 0 | 0
南校舎棟 | 1F | 3 | 暗室 | 壁付 |  |  | 1 | 200 | A-18 | 赤色灯 | 1 | IL5 | 0 | 0 | 0 | 0 | 0 | 0 | 5 | 1 | 1 | L | 1 | 250 | [7 empty] | 0 | 0
南校舎棟 | 1F | 3 | 暗室 |  |  |  | 1 | 200 | A-15 | コップ形シーリングライト | 1 | IL60 | 0 | 0 | 0 | 0 | 0 | 0 | 54 | 1 | 1 | L | 10.8 | 2700 | [7 empty] | 0 | 0
南校舎棟 | 1F | 3 | 暗室 | 壁付 |  |  | 1 | 200 | A-19 | 三色灯 | 3 | IL20 | 0 | 0 | 0 | 0 | 0 | 0 | 20 | 1 | 3 | L | - | - | 対象外 | 対象外 | - | - | - | - | - | - | - | - | -
南校舎棟 | 1F | 4 | 男子便所 |  |  |  | 3 | 200 | A-7 | 逆富士ベースライト | 1 | FLR40 | 0 | W150 | 0 | 0 | 0 | 0 | 47 | 2 | 2 |  | 56.4 | 14100 | [7 empty] | 0 | 0
南校舎棟 | 1F | 5 | 女子便所 |  |  |  | 3 | 200 | A-7 | 逆富士ベースライト | 1 | FLR40 | 0 | W150 | 0 | 0 | 0 | 0 | 47 | 2 | 2 |  | 56.4 | 14100 | [7 empty] | 0 | 0
南校舎棟 | 1F | 6 | 第2理科室 |  |  |  | 3 | 200 | A-2 | H型器具 | 2 | FLR40 | 0 | W212 | 0 | 0 | 0 | 0 | 47 | 9 | 18 |  | 507.6 | 126900 | [7 empty] | 0 | 0
南校舎棟 | 1F | 6 | 第2理科室 |  |  |  | 3 | 200 | A-6 | 黒板灯 | 1 | FLR40 | 0 | 0 | 0 | パイプ吊(舟形) | 0 | 0 | 47 | 1 | 1 |  | 28.2 | 7050 | [7 empty] | 0 | 0
南校舎棟 | 1F | 7 | 第2音楽室 |  |  |  | 3 | 200 | A-2 | H型器具 | 2 | FLR40 | 0 | W212 | 0 | 0 | 0 | 0 | 47 | 9 | 18 |  | 507.6 | 126900 | [7 empty] | 0 | 0
南校舎棟 | 1F | 7 | 第2音楽室 |  |  |  | 3 | 200 | A-6 | 黒板灯 | 1 | FLR40 | 0 | 0 | 0 | パイプ吊(舟形) | 0 | 0 | 47 | 1 | 1 |  | 28.2 | 7050 | [7 empty] | 0 | 0
南校舎棟 | 1F | 8 | 第2音楽準備室 |  |  |  | 1 | 200 | A-2 | H型器具 | 2 | FLR40 | 0 | W212 | 0 | 0 | 0 | 0 | 47 | 3 | 6 |  | 56.4 | 14100 | [7 empty] | 0 | 0
南校舎棟 | 1F | 9 | 第1技術室 |  |  |  | 3 | 200 | A-2 | H型器具 | 2 | FLR40 | 0 | W212 | 0 | 0 | 0 | 0 | 47 | 9 | 18 |  | 507.6 | 126900 | [7 empty] | 0 | 0
南校舎棟 | 1F | 9 | 第1技術室 |  |  |  | 3 | 200 | A-6 | 黒板灯 | 1 | FLR40 | 0 | 0 | 0 | パイプ吊(舟形) | 0 | 0 | 47 | 1 | 1 |  | 28.2 | 7050 | [7 empty] | 0 | 0
南校舎棟 | 1F | 10 | 廊下 |  |  |  | 9 | 245 | A-3 | H型器具 | 2 | FL20 | 0 | W212 | 0 | 0 | 0 | 0 | 28 | 5 | 10 |  | 617.4 | 154350 | [7 empty] | 0 | 0
南校舎棟 | 1F | 10 | 廊下 |  |  |  | 24 | 365 | A-10 | C級 誘導灯 | 1 | FL10 | 0 | 0 | 避難口(非常口) | 壁直付 | 両面 | 0 | 13 | 2 | 2 |  | 227.76 | 56940 | [7 empty] | 0 | 0 | - | -
南校舎棟 | 1F | 11 | 技術準備室 |  |  |  | 1 | 200 | A-15 | コップ形シーリングライト | 1 | IL60 | 0 | 0 | 0 | 0 | 0 | 0 | 54 | 4 | 4 | L | 43.2 | 10800 | [7 empty] | 0 | 0
南校舎棟 | 1F | 12 | 第2技術室 木金工室 |  |  |  | 3 | 200 | A-2 | H型器具 | 2 | FLR40 | 0 | W212 | 0 | 0 | 0 | 0 | 47 | 9 | 18 |  | 507.6 | 126900 | [7 empty] | 0 | 0
南校舎棟 | 1F | 12 | 第2技術室 木金工室 |  |  |  | 3 | 200 | A-6 | 黒板灯 | 1 | FLR40 | 0 | 0 | 0 | パイプ吊(舟形) | 0 | 0 | 47 | 1 | 1 |  | 28.2 | 7050 | [7 empty] | 0 | 0
南校舎棟 | 2F | 1 | 第1音楽室 |  |  |  | 3 | 200 | A-2 | H型器具 | 2 | FLR40 | 0 | W212 | 0 | 0 | 0 | 0 | 47 | 8 | 16 |  | 451.2 | 112800 | [7 empty] | 0 | 0
南校舎棟 | 2F | 1 | 第1音楽室 |  |  |  | 3 | 200 | A-6 | 黒板灯 | 1 | FLR40 | 0 | 0 | 0 | パイプ吊(舟形) | 0 | 0 | 47 | 1 | 1 |  | 28.2 | 7050 | [7 empty] | 0 | 0
南校舎棟 | 2F | 1 | 第1音楽室 |  |  |  | 3 | 200 | A-3 | H型器具 | 2 | FL20 | 0 | W212 | 0 | 0 | 0 | 0 | 28 | 1 | 2 |  | 33.6 | 8400 | [7 empty] | 0 | 0
南校舎棟 | 2F | 2 | 第1音楽準備室 |  |  |  | 1 | 200 | A-2 | H型器具 | 2 | FLR40 | 0 | W212 | 0 | 0 | 0 | 0 | 47 | 3 | 6 |  | 56.4 | 14100 | [7 empty] | 0 | 0
南校舎棟 | 2F | 3 | 美術教室 |  |  |  | 3 | 200 | A-7 | 逆富士ベースライト | 1 | FLR40 | 0 | W150 | 0 | 0 | 0 | 0 | 47 | 12 | 12 |  | 338.4 | 84600 | [7 empty] | 0 | 0
南校舎棟 | 2F | 3 | 美術教室 |  |  |  | 3 | 200 | A-5 | 片反射笠付トラフ形ベースライト | 1 | FLR40 | 0 | 0 | 0 | 0 | 0 | 0 | 47 | 6 | 6 |  | 169.2 | 42300 | [7 empty] | 0 | 0
南校舎棟 | 2F | 3 | 美術教室 | 壁付 |  |  | 3 | 200 | A-6 | 黒板灯 | 1 | FLR40 | 0 | 0 | 0 | パイプ吊(舟形) | 0 | 0 | 47 | 1 | 1 |  | 28.2 | 7050 | [7 empty] | 0 | 0
南校舎棟 | 2F | 4 | 美術準備室 |  |  |  | 1 | 200 | A-2 | H型器具 | 2 | FLR40 | 0 | W212 | 0 | 0 | 0 | 0 | 47 | 3 | 6 |  | 56.4 | 14100 | [7 empty] | 0 | 0
南校舎棟 | 2F | 5 | 女子便所 |  |  |  | 3 | 200 | A-7 | 逆富士ベースライト | 1 | FLR40 | 0 | W150 | 0 | 0 | 0 | 0 | 47 | 3 | 3 |  | 84.6 | 21150 | [7 empty] | 0 | 0
南校舎棟 | 2F | 6 | 男子便所 |  |  |  | 3 | 200 | A-7 | 逆富士ベースライト | 1 | FLR40 | 0 | W150 | 0 | 0 | 0 | 0 | 47 | 2 | 2 |  | 56.4 | 14100 | [7 empty] | 0 | 0
南校舎棟 | 2F | 7 | 第3多目的室 |  |  |  | 3 | 200 | A-2 | H型器具 | 2 | FLR40 | 0 | W212 | 0 | 0 | 0 | 0 | 47 | 9 | 18 |  | 507.6 | 126900 | [7 empty] | 0 | 0
南校舎棟 | 2F | 7 | 第3多目的室 |  |  |  | 3 | 200 | A-6 | 黒板灯 | 1 | FLR40 | 0 | 0 | 0 | パイプ吊(舟形) | 0 | 0 | 47 | 2 | 2 |  | 56.4 | 14100 | [7 empty] | 0 | 0
南校舎棟 | 2F | 8 | 家庭科教室(被服室) |  |  |  | 3 | 200 | A-2 | H型器具 | 2 | FLR40 | 0 | W212 | 0 | 0 | 0 | 0 | 47 | 9 | 18 |  | 507.6 | 126900 | [7 empty] | 0 | 0
南校舎棟 | 2F | 8 | 家庭科教室(被服室) |  |  |  | 3 | 200 | A-6 | 黒板灯 | 1 | FLR40 | 0 | 0 | 0 | パイプ吊(舟形) | 0 | 0 | 47 | 1 | 1 |  | 28.2 | 7050 | [7 empty] | 0 | 0
南校舎棟 | 2F | 9 | 家庭科準備室 |  |  |  | 1 | 200 | A-2 | H型器具 | 2 | FLR40 | 0 | W212 | 0 | 0 | 0 | 0 | 47 | 3 | 6 |  | 56.4 | 14100 | [7 empty] | 0 | 0
南校舎棟 | 2F | 10 | 廊下 |  |  |  | 9 | 245 | A-3 | H型器具 | 2 | FL20 | 0 | W212 | 0 | 0 | 0 | 0 | 28 | 5 | 10 |  | 617.4 | 154350 | [7 empty] | 0 | 0
南校舎棟 | 2F | 10 | 廊下 |  |  |  | 24 | 365 | A-10 | C級 誘導灯 | 1 | FL10 | 0 | 0 | 避難口(非常口) | 壁直付 | 両面 | 0 | 13 | 2 | 2 |  | 227.76 | 56940 | [7 empty] | 0 | 0 | - | -
南校舎棟 | 2F | 11 | 家庭科教室(調理室) |  |  |  | 3 | 200 | A-2 | H型器具 | 2 | FLR40 | 0 | W212 | 0 | 0 | 0 | 0 | 47 | 9 | 18 |  | 507.6 | 126900 | [7 empty] | 0 | 0
南校舎棟 | 2F | 11 | 家庭科教室(調理室) |  |  |  | 3 | 200 | A-6 | 黒板灯 | 1 | FLR40 | 0 | 0 | 0 | パイプ吊(舟形) | 0 | 0 | 47 | 1 | 1 |  | 28.2 | 7050 | [7 empty] | 0 | 0
南校舎棟 | 1-2F | K-7 | 階段7 |  |  |  | 9 | 245 | A-3 | H型器具 | 2 | FL20 | 0 | W212 | 0 | 0 | 0 | 0 | 28 | 2 | 4 |  | 246.96 | 61740 | [7 empty] | 0 | 0
南校舎棟 | 1-2F | K-8 | 階段8 |  |  |  | 9 | 245 | A-3 | H型器具 | 2 | FL20 | 0 | W212 | 0 | 0 | 0 | 0 | 28 | 2 | 4 |  | 246.96 | 61740 | [7 empty] | 0 | 0
渡り廊下 | 1F | 1 | 北校舎-中校舎(東側) |  |  |  | 4 | 245 | A-3 | H型器具 | 2 | FL20 | 0 | W212 | 0 | 0 | 0 | 0 | 28 | 1 | 2 |  | 54.88 | 13720 | [7 empty] | 0 | 0
渡り廊下 | 1F | 2 | 北校舎-中校舎(西側) |  |  |  | 4 | 245 | A-3 | H型器具 | 2 | FL20 | 0 | W212 | 0 | 0 | 0 | 0 | 28 | 3 | 6 |  | 164.64 | 41160 | [7 empty] | 0 | 0
渡り廊下 | 1F | 3 | 中校舎-南校舎(東側) |  |  |  | 4 | 245 | A-3 | H型器具 | 2 | FL20 | 0 | W212 | 0 | 0 | 0 | 0 | 28 | 2 | 4 |  | 109.76 | 27440 | [7 empty] | 0 | 0
渡り廊下 | 1F | 4 | 中校舎-南校舎(西側) |  |  |  | 4 | 245 | A-3 | H型器具 | 2 | FL20 | 0 | W212 | 0 | 0 | 0 | 0 | 28 | 2 | 4 |  | 109.76 | 27440 | [7 empty] | 0 | 0
渡り廊下 | 2F | 1 | 北校舎-中校舎(東側) |  |  |  | 4 | 245 | A-3 | H型器具 | 2 | FL20 | 0 | W212 | 0 | 0 | 0 | 0 | 28 | 3 | 6 |  | 164.64 | 41160 | [7 empty] | 0 | 0
渡り廊下 | 2F | 2 | 北校舎-中校舎(西側) |  |  |  | 4 | 245 | A-3 | H型器具 | 2 | FL20 | 0 | W212 | 0 | 0 | 0 | 0 | 28 | 3 | 6 |  | 164.64 | 41160 | [7 empty] | 0 | 0
渡り廊下 | 2F | 3 | 中校舎-南校舎(東側) |  |  |  | 4 | 245 | A-3 | H型器具 | 2 | FL20 | 0 | W212 | 0 | 0 | 0 | 0 | 28 | 2 | 4 |  | 109.76 | 27440 | [7 empty] | 0 | 0
渡り廊下 | 2F | 4 | 中校舎-南校舎(西側) |  |  |  | 4 | 245 | A-3 | H型器具 | 2 | FL20 | 0 | W212 | 0 | 0 | 0 | 0 | 28 | 2 | 4 |  | 109.76 | 27440 | [7 empty] | 0 | 0
渡り廊下 | 3F | 1 | 北校舎-中校舎(東側) | 壁付 |  |  | 4 | 245 | A-14 | コップ型ブラケット | 1 | IL60 | 0 | 0 | 0 | 0 | アーム付 | 0 | 54 | 2 | 2 | L | 105.84 | 26460 | [7 empty] | 0 | 0
渡り廊下 | 3F | 2 | 北校舎-中校舎(西側) | 壁付 |  |  | 4 | 245 | A-14 | コップ型ブラケット | 1 | IL60 | 0 | 0 | 0 | 0 | アーム付 | 0 | 54 | 2 | 2 | L | 105.84 | 26460 | [7 empty] | 0 | 0
武道場 | 1F | 1 | 軒下1 |  |  |  | 4 | 200 | B-DL1 | ダウンライト | 1 | ﾋﾞｰﾑﾗﾝﾌﾟ100 | 0 | Φ150 | 防雨･防湿型 | 0 | 0 | 0 | 100 | 2 | 2 |  | 160 | 40000 | [7 empty] | 0 | 0
武道場 | 1F | 2 | 玄関 |  |  |  | 4 | 200 | B-V41 | 逆富士ベースライト | 1 | FLR40 | 0 | 0 | 0 | 0 | 0 | 0 | 47 | 1 | 1 |  | 37.6 | 9400 | [7 empty] | 0 | 0
武道場 | 1F | 2 | 玄関 |  |  |  | 24 | 365 | B-X2 | C級 誘導灯 | 1 | FL10 | 0 | 0 | 避難口 | 壁直付 | 片面 | 0 | 13 | 1 | 1 |  | 113.88 | 28470 | [7 empty] | 0 | 0 | - | -
武道場 | 1F | 3 | 武道場 |  |  |  | 6 | 245 | B-V42G | 逆富士ベースライト | 2 | FLR40 | 0 | 0 | 0 | 0 | ガード付 | 0 | 47 | 21 | 42 |  | 2901.78 | 725445 | [7 empty] | 0 | 0
武道場 | 1F | 4 | 軒下2 |  |  |  | 4 | 200 | B-V21W | 逆富士ベースライト | 1 | FL20 | 0 | 0 | 防雨･防湿型 | 0 | 0 | 0 | 28 | 1 | 1 |  | 22.4 | 5600 | [7 empty] | 0 | 0
体育館 | 1F | 1 | 軒下 |  |  |  | 2 | 200 | E-E-27 | ダウンライト | 1 | FDL27 | 0 | Φ150 | 軒下 | 0 | 0 | 0 | 34 | 9 | 9 |  | 122.4 | 30600 | [7 empty] | 0 | 0
体育館 | 1F | 2 | 玄関 |  |  |  | 4 | 200 | E-E-24 | ダウンライト | 1 | FHT24 | 0 | Φ150 | 0 | 0 | 0 | 0 | 27 | 16 | 16 |  | 345.6 | 86400 | [7 empty] | 0 | 0
体育館 | 1F | 2 | 玄関 |  |  |  | 24 | 365 | E-b-10 | C級 誘導灯 | 1 | CF110 | 0 | 0 | 避難口 | 壁直付 | 片面 | 0 | 2 | 1 | 1 |  | 17.52 | 4380 | [7 empty] | 0 | 0 | - | -
体育館 | 1F | 3 | 女子更衣室 |  |  |  | 3 | 245 | E-A-322 | 逆富士ベースライト | 2 | FHF32 | 0 | 0 | 0 | 0 | 0 | 0 | 36 | 1 | 2 |  | 52.92 | 13230 | [7 empty] | 0 | 0
体育館 | 1F | 4 | 女子便所 |  |  |  | 6 | 245 | E-A-322 | 逆富士ベースライト | 2 | FHF32 | 0 | 0 | 0 | 0 | 0 | 0 | 36 | 2 | 4 |  | 211.68 | 52920 | [7 empty] | 0 | 0
体育館 | 1F | 5 | 通路 |  |  |  | 4 | 200 | E-A-202 | 逆富士ベースライト | 2 | FL20 | 0 | 0 | 0 | 0 | 0 | 0 | 28 | 3 | 6 |  | 134.4 | 33600 | [7 empty] | 0 | 0
体育館 | 1F | 6 | 男子更衣室 |  |  |  | 3 | 245 | E-A-322 | 逆富士ベースライト | 2 | FHF32 | 0 | 0 | 0 | 0 | 0 | 0 | 36 | 1 | 2 |  | 52.92 | 13230 | [7 empty] | 0 | 0
体育館 | 1F | 6 | 男子更衣室 |  |  |  | 3 | 245 | E-A-202 | 逆富士ベースライト | 2 | FL20 | 0 | 0 | 0 | 0 | 0 | 0 | 28 | 1 | 2 |  | 41.16 | 10290 | [7 empty] | 0 | 0
体育館 | 1F | 7 | 男子便所 |  |  |  | 6 | 245 | E-A-322 | 逆富士ベースライト | 2 | FHF32 | 0 | 0 | 0 | 0 | 0 | 0 | 36 | 2 | 4 |  | 211.68 | 52920 | [7 empty] | 0 | 0
体育館 | 1F | 8 | 器具庫 |  |  |  | 1 | 245 | E-A-322 | 逆富士ベースライト | 2 | FHF32 | 0 | 0 | 0 | 0 | 0 | 0 | 36 | 2 | 4 |  | 35.28 | 8820 | [7 empty] | 0 | 0
体育館 | 1F | 9 | アリーナ |  |  |  | 24 | 365 | E-a-10 | C級 誘導灯 | 1 | CF110 | 0 | 0 | 避難口 | 壁直付/ガード付 | 片面 | 0 | 2 | 5 | 5 |  | 87.6 | 21900 | [7 empty] | 0 | 0 | - | -
体育館 | 1F | 10 | 上手控室 |  |  |  | 1 | 200 | E-A-322 | 逆富士ベースライト | 2 | FHF32 | 0 | 0 | 0 | 0 | 0 | 0 | 36 | 2 | 4 |  | 28.8 | 7200 | [7 empty] | 0 | 0
体育館 | 1F | 11 | ステージ下倉庫 |  |  |  | 1 | 12 | E-A-322 | 逆富士ベースライト | 2 | FHF32 | 0 | 0 | 0 | 0 | 0 | 0 | 36 | 4 | 8 |  | 3.456 | 864 | [7 empty] | 0 | 0
体育館 | 1F | 12 | 外壁 |  |  |  | 2 | 200 | E-C-201 | ウォールライト | 1 | FL20 | 0 | 0 | 防雨･防湿型/SUS製 | 0 | カバー付 | 0 | 28 | 11 | 11 |  | 123.2 | 30800 | [7 empty] | 0 | 0
体育館 | 2F | 1 | 上手控室 | 壁付 |  |  | 1 | 200 | E-D-322 | シーリングライト | 2 | FHF32 | 0 | 0 | 0 | 0 | 直管型/カバー付 | 0 | 36 | 3 | 6 |  | 43.2 | 10800 | [7 empty] | 0 | 0
体育館 | 2F | 2 | ステージ上部 |  |  |  | 4 | 200 | E-B-403 | 埋込ベースライト | 3 | FL40 | 0 | W300 | 0 | 0 | 0 | 0 | 47 | 8 | 24 |  | 902.4 | 225600 | [7 empty] | 0 | 0
体育館 | 2F | 2 | ステージ上部 |  |  |  | 4 | 200 | E-F-100 | スポットライト | 1 | KR(LDS)100 | E17 | 0 | 0 | フランジ式 | 0 | 0 | 90 | 14 | 14 |  | 1008 | 252000 | [7 empty] | 0 | 0
体育館 | 2F | 3 | 下手控室上部 | 壁付 |  |  | 1 | 200 | E-D-322 | シーリングライト | 2 | FHF32 | 0 | 0 | 0 | 0 | 直管型/カバー付 | 0 | 36 | 3 | 6 |  | 43.2 | 10800 | [7 empty] | 0 | 0
体育館 | 2F | 4 | アリーナ上部 |  |  | 仮設必要 | 6 | 245 | E-G-400 | 高天井照明 | 1 | HID400 | 0 | 0 | 0 | チェーン吊 | 下面ガード付 | 0 | 433 | 12 | 12 |  | 7638.12 | 1909530 | [7 empty] | 0 | 0
体育館 | 2F | 4 | アリーナ上部 |  |  |  | 6 | 245 | E-H-400 | 高天井照明 | 1 | HID400 + JD250 | 0 | 0 | 光補償装置別置 | チェーン吊 | 下面ガード付 | 0 | 683 | 12 | 12 |  | 12048.12 | 3012030 | [7 empty] | 0 | 0
プール | 1F | 1 | 器具庫 |  |  |  | 3 | 60 | F-3 | 逆富士ベースライト | 1 | FLR40 | 0 | 0 | 200V | 0 | 0 | 0 | 47 | 1 | 1 |  | 8.46 | 2115 | [7 empty] | 0 | 0
プール | 1F | 2 | ポンプ室 |  |  |  | 1 | 12 | F-3 | 逆富士ベースライト | 1 | FLR40 | 0 | 0 | 200V | 0 | 0 | 0 | 47 | 2 | 2 |  | 1.128 | 282 | [7 empty] | 0 | 0
プール | 1F | 3 | 男子更衣室 |  |  |  | 3 | 60 | F-3 | 逆富士ベースライト | 1 | FLR40 | 0 | 0 | 200V | 0 | 0 | 0 | 47 | 1 | 1 |  | 8.46 | 2115 | [7 empty] | 0 | 0
プール | 1F | 4 | 男子便所 |  |  |  | 3 | 60 | F-4 | 逆富士ベースライト | 1 | FL20 | 0 | 0 | 0 | 0 | 0 | 0 | 28 | 1 | 1 |  | 5.04 | 1260 | [7 empty] | 0 | 0
プール | 1F | 5 | 女子便所 |  |  |  | 3 | 60 | F-4 | 逆富士ベースライト | 1 | FL20 | 0 | 0 | 0 | 0 | 0 | 0 | 28 | 1 | 1 |  | 5.04 | 1260 | [7 empty] | 0 | 0
プール | 1F | 6 | 女子更衣室 |  |  |  | 3 | 60 | F-3 | 逆富士ベースライト | 1 | FLR40 | 0 | 0 | 200V | 0 | 0 | 0 | 47 | 1 | 1 |  | 8.46 | 2115 | [7 empty] | 0 | 0
屋外 | - | 1 | 正門 |  |  |  | 12 | 365 | B-G200 | 街路灯 | 1 | HF200 | 0 | 0 | 0 | 0 | 鳥籠型 | 0 | 228 | 2 | 2 |  | 1997.28 | 499320 | [7 empty] | 0 | 0
屋外 | - | 2 | 体育器具庫 |  |  |  | 1 | 245 | B-V42G | 逆富士ベースライト | 2 | FLR40 | 0 | 0 | 0 | 0 | ガード付 | 0 | 47 | 2 | 4 |  | 46.06 | 11515 | [7 empty] | 0 | 0
屋外 | - | 3 | 屋外倉庫 |  |  |  | 1 | 12 | B-V41 | 逆富士ベースライト | 1 | FLR40 | 0 | 0 | 0 | 0 | 0 | 0 | 47 | 1 | 1 |  | 0.564 | 141 | [7 empty] | 0 | 0
屋外 | - | 4 | LP庫 |  |  |  | 1 | 12 | B-V21 | 逆富士ベースライト | 1 | FL20 | 0 | 0 | 0 | 0 | 0 | 0 | 28 | 1 | 1 |  | 0.336 | 84 | [7 empty] | 0 | 0
屋外 | - | 5 | 不燃物倉庫 |  |  |  | 1 | 12 | B-V41 | 逆富士ベースライト | 1 | FLR40 | 0 | 0 | 0 | 0 | 0 | 0 | 47 | 1 | 1 |  | 0.564 | 141 | [7 empty] | 0 | 0
[11 empty] | 0 | 0 | 0 | 0 |  |  |  | 0 |  |  |  | 0 | - | - | [7 empty] | 0 | 0
[11 empty] | 0 | 0 | 0 | 0 |  |  |  | 0 |  |  |  | 0 | - | - | [7 empty] | 0 | 0
[11 empty] | 0 | 0 | 0 | 0 |  |  |  | 0 |  |  |  | 0 | - | - | [7 empty] | 0 | 0
[23 empty] | 【既存想定】 消費電力量 | 【既存想定】 既設電気代支出金額 | [7 empty] | 【LED】 消費電力量(kWh) | 【LED】 改修後電気代支出金額（円）
[23 empty] | kWh/年 | 10 | [7 empty] | kWh/年 | 10
[23 empty] | 90387.995 | 22596998.75 | [7 empty] | 0 | 0
(指定金額）
[24 empty] | 【既存想定】 消耗品代 | [7 empty] | CO2削減効果（想定） |  | 削減率
[24 empty] | 10年間 | [7 empty] | 1年間
[24 empty] | 1296556.1544 | [7 empty] | 38.8668 |  | 100%
(指定金額）

## №5-13 南城陽中学校
（様式6号） 既存照明・提案ＬＥＤ照明リスト 及び省エネ試算表 | [23 empty] | 25
施設名：南城陽中学校
試算期間 |  |  | 10
従量電気代単価 |  |  | 25 | [22 empty] | 提案ＬＥＤ照明の仕様を追記すること
CO2排出係数 |  |  | 0.43
既存照明 情報
建物名 | 階数 | 図面 番号 | 部屋名 | 備考 | 仮設必要箇所 |  | 点灯時間 | 稼働日数 | 器具記号 | 器具種類 | 灯数 | ランプ種別 | 口金 | 器具寸法 | 器具仕様詳細① | 器具仕様詳細② | 器具仕様詳細③ | 非常灯 | 【概算】 消費電力 | 器具台数 | ランプ本数 | 色温度 | 【既存想定】 消費電力量 | 【既存想定】 既設電気代支出金額 | LED 交換方式 | 製品仕様 | 型番 | メーカー | 定格光束 | 消費電力 | 数量 | 【LED】 消費電力量(kWh) | 【LED】 改修後電気代支出金額（円） | 【LED】 定格寿命(時間) | 【LED】 光束維持率（％）
[5 empty] | 器具高さ | 仮設内容 | /日 | /年 | [10 empty] | W/本 | 台 | 本 |  | kWh/年 | 10 |  |  |  |  | lm/台・本 | W/台・本 | 台・本 | kWh/年 | 10 | 時間 | ％
北舎 | 1F | 1 | 特別支援教室 |  |  |  | 8.5 | 200 | 1-A1 | 逆富士ベースライト | 2 | FL40 | 0 | 0 | 0 | 0 | 0 | 0 | 47 | 13 | 26 |  | 2077.4 | 519350 | [7 empty] | 0 | 0
北舎 | 1F | 1 | 特別支援教室 |  |  |  | 8.5 | 200 | 1-D1 | 黒板灯 | 1 | FL40 | 0 | 0 | 0 | パイプ吊(舟形) | 0 | 0 | 47 | 2 | 2 |  | 159.8 | 39950 | [7 empty] | 0 | 0
北舎 | 1F | 2 | 倉庫1 |  |  |  | 1 | 12 | 1-A1 | 逆富士ベースライト | 2 | FL40 | 0 | 0 | 0 | 0 | 0 | 0 | 47 | 1 | 2 |  | 1.128 | 282 | [7 empty] | 0 | 0
北舎 | 1F | 3 | 保健室 |  |  |  | 8.5 | 200 | 1-A1 | 逆富士ベースライト | 2 | FL40 | 0 | 0 | 0 | 0 | 0 | 0 | 47 | 8 | 16 |  | 1278.4 | 319600 | [7 empty] | 0 | 0
北舎 | 1F | 3 | 保健室 |  |  |  | 8.5 | 200 | 1-A2 | 逆富士ベースライト | 2 | FL20 | 0 | 0 | 0 | 0 | 0 | 0 | 28 | 3 | 6 |  | 285.6 | 71400 | [7 empty] | 0 | 0
北舎 | 1F | 3 | 保健室 |  |  |  | 8.5 | 200 | 1-B1 | 逆富士ベースライト | 1 | FL40 | 0 | 0 | 0 | 0 | 0 | 0 | 47 | 1 | 1 |  | 79.9 | 19975 | [7 empty] | 0 | 0
北舎 | 1F | 4 | 作業員室 |  |  |  | 8.5 | 245 | 1-G | ペンダントライト | 1 | FCL30 | 0 | 0 | 0 | 0 | プラスチックセード付 | 電池内蔵(IL20) | 34 | 1 | 1 |  | 70.805 | 17701.25 | [7 empty] | 0 | 0
北舎 | 1F | 4 | 作業員室 | 上記器具に非常灯兼用器具がないため、非常灯を新規設置を行うこと |  |  | 24 | 365 | - |  | 0 | 0 | 0 | 0 | 0 | 0 | 0 | 0 | 0 | 1 | 0 |  | - | - | 新規設置 | [6 empty] | 0 | 0 | - | -
北舎 | 1F | 4 | 作業員室 |  |  |  | 8.5 | 245 | 1-A1 | 逆富士ベースライト | 2 | FL40 | 0 | 0 | 0 | 0 | 0 | 0 | 47 | 2 | 4 |  | 391.51 | 97877.5 | [7 empty] | 0 | 0
北舎 | 1F | 4 | 作業員室 |  |  |  | 8.5 | 245 | 1-F | 流し元灯 | 1 | FL20 | 0 | 0 | PS付 | 壁付 | プラスチックカバー付 | 0 | 28 | 1 | 1 |  | 58.31 | 14577.5 | [7 empty] | 0 | 0
北舎 | 1F | 5 | 階段下倉庫1 |  |  |  | 1 | 12 | 1-E | ウォールライト | 1 | FL20 | 0 | 0 | 0 | 0 | プラスチックカバー付 | 0 | 28 | 1 | 1 |  | 0.336 | 84 | [7 empty] | 0 | 0
北舎 | 1F | 6 | WC男 |  |  |  | 3 | 245 | 1-B1 | 逆富士ベースライト | 1 | FL40 | 0 | 0 | 0 | 0 | 0 | 0 | 47 | 2 | 2 |  | 69.09 | 17272.5 | [7 empty] | 0 | 0
北舎 | 1F | 7 | WC女 |  |  |  | 3 | 245 | 1-B1 | 逆富士ベースライト | 1 | FL40 | 0 | 0 | 0 | 0 | 0 | 0 | 47 | 2 | 2 |  | 69.09 | 17272.5 | [7 empty] | 0 | 0
北舎 | 1F | 8 | 玄関 |  |  |  | 9 | 245 | 1-B1 | 逆富士ベースライト | 1 | FL40 | 0 | 0 | 0 | 0 | 0 | 0 | 47 | 1 | 1 |  | 103.635 | 25908.75 | [7 empty] | 0 | 0
北舎 | 1F | 9 | 校長室 |  |  |  | 8.5 | 200 | 1-C-L | 埋込ベースライト | 2 | FL40 | 0 | W300 | 連結器具(左用) | 0 | 乳白アクリルパネル付 | 0 | 47 | 3 | 6 |  | 479.4 | 119850 | [7 empty] | 0 | 0
北舎 | 1F | 9 | 校長室 |  |  |  | 8.5 | 200 | 1-C-R | 埋込ベースライト | 2 | FL40 | 0 | W300 | 連結器具(右用) | 0 | 乳白アクリルパネル付 | 0 | 47 | 3 | 6 |  | 479.4 | 119850 | [7 empty] | 0 | 0
北舎 | 1F | 10 | 廊下1 |  |  |  | 9 | 245 | 1-B1 | 逆富士ベースライト | 1 | FL40 | 0 | 0 | 0 | 0 | 0 | 0 | 47 | 4 | 4 |  | 414.54 | 103635 | [7 empty] | 0 | 0
北舎 | 1F | 11 | 職員室 |  |  |  | 12 | 245 | 1-A1 | 逆富士ベースライト | 2 | FL40 | 0 | 0 | 0 | 0 | 0 | 0 | 47 | 19 | 38 |  | 5250.84 | 1312710 | [7 empty] | 0 | 0
北舎 | 1F | 11 | 職員室 |  |  |  | 1 | 245 | 1-B1 | 逆富士ベースライト | 1 | FL40 | 0 | 0 | 0 | 0 | 0 | 0 | 47 | 1 | 1 |  | 11.515 | 2878.75 | [7 empty] | 0 | 0
北舎 | 1F | 12 | 印刷室 |  |  |  | 8.5 | 245 | 1-A1 | 逆富士ベースライト | 2 | FL40 | 0 | 0 | 0 | 0 | 0 | 0 | 47 | 4 | 8 |  | 783.02 | 195755 | [7 empty] | 0 | 0
北舎 | 1F | 13 | 倉庫2 |  |  |  | 1 | 12 | 1-A1 | 逆富士ベースライト | 2 | FL40 | 0 | 0 | 0 | 0 | 0 | 0 | 47 | 1 | 2 |  | 1.128 | 282 | [7 empty] | 0 | 0
北舎 | 1F | 14 | 倉庫3 |  |  |  | 1 | 12 | 1-A1 | 逆富士ベースライト | 2 | FL40 | 0 | 0 | 0 | 0 | 0 | 0 | 47 | 1 | 2 |  | 1.128 | 282 | [7 empty] | 0 | 0
北舎 | 1F | 15 | 廊下2 |  |  |  | 9 | 245 | 1-B1 | 逆富士ベースライト | 1 | FL40 | 0 | 0 | 0 | 0 | 0 | 0 | 47 | 3 | 3 |  | 310.905 | 77726.25 | [7 empty] | 0 | 0
北舎 | 1F | 16 | 階段下倉庫1 |  |  |  | 1 | 12 | 1-E | ウォールライト | 1 | FL20 | 0 | 0 | 0 | 0 | プラスチックカバー付 | 0 | 28 | 1 | 1 |  | 0.336 | 84 | [7 empty] | 0 | 0
北舎 | 1F | 17 | 技術準備室 |  |  |  | 1 | 200 | 1-A1 | 逆富士ベースライト | 2 | FL40 | 0 | 0 | 0 | 0 | 0 | 0 | 47 | 4 | 8 |  | 75.2 | 18800 | [7 empty] | 0 | 0
北舎 | 1F | 18 | 第1技術室 |  |  |  | 3 | 200 | 1-A1 | 逆富士ベースライト | 2 | FL40 | 0 | 0 | 0 | 0 | 0 | 0 | 47 | 20 | 40 |  | 1128 | 282000 | [7 empty] | 0 | 0
北舎 | 1F | 18 | 第1技術室 |  |  |  | 3 | 200 | 1-D1 | 黒板灯 | 1 | FL40 | 0 | 0 | 0 | パイプ吊(舟形) | 0 | 0 | 47 | 2 | 2 |  | 56.4 | 14100 | [7 empty] | 0 | 0
北舎 | 2F | 1 | 教育相談室 |  |  |  | 3 | 200 | 1-A1 | 逆富士ベースライト | 2 | FL40 | 0 | 0 | 0 | 0 | 0 | 0 | 47 | 6 | 12 |  | 338.4 | 84600 | [7 empty] | 0 | 0
北舎 | 2F | 1 | 教育相談室 |  |  |  | 3 | 200 | 1-D1 | 黒板灯 | 1 | FL40 | 0 | 0 | 0 | パイプ吊(舟形) | 0 | 0 | 47 | 2 | 2 |  | 56.4 | 14100 | [7 empty] | 0 | 0
北舎 | 2F | 2 | 会議室 |  |  |  | 3 | 200 | 1-A1 | 逆富士ベースライト | 2 | FL40 | 0 | 0 | 0 | 0 | 0 | 0 | 47 | 6 | 12 |  | 338.4 | 84600 | [7 empty] | 0 | 0
北舎 | 2F | 2 | 会議室 |  |  |  | 3 | 200 | 1-D1 | 黒板灯 | 1 | FL40 | 0 | 0 | 0 | パイプ吊(舟形) | 0 | 0 | 47 | 2 | 2 |  | 56.4 | 14100 | [7 empty] | 0 | 0
北舎 | 2F | 3 | 特別支援教室 |  |  |  | 8.5 | 200 | 1-A1 | 逆富士ベースライト | 2 | FL40 | 0 | 0 | 0 | 0 | 0 | 0 | 47 | 6 | 12 |  | 958.8 | 239700 | [7 empty] | 0 | 0
北舎 | 2F | 3 | 特別支援教室 |  |  |  | 8.5 | 200 | 1-D1 | 黒板灯 | 1 | FL40 | 0 | 0 | 0 | パイプ吊(舟形) | 0 | 0 | 47 | 2 | 2 |  | 159.8 | 39950 | [7 empty] | 0 | 0
北舎 | 2F | 4 | WC男 |  |  |  | 3 | 245 | 1-B1 | 逆富士ベースライト | 1 | FL40 | 0 | 0 | 0 | 0 | 0 | 0 | 47 | 2 | 2 |  | 69.09 | 17272.5 | [7 empty] | 0 | 0
北舎 | 2F | 5 | WC女 |  |  |  | 3 | 245 | 1-B1 | 逆富士ベースライト | 1 | FL40 | 0 | 0 | 0 | 0 | 0 | 0 | 47 | 2 | 2 |  | 69.09 | 17272.5 | [7 empty] | 0 | 0
北舎 | 2F | 6 | 放送室 |  |  |  | 3 | 200 | 1-A1 | 逆富士ベースライト | 2 | FL40 | 0 | 0 | 0 | 0 | 0 | 0 | 47 | 6 | 12 |  | 338.4 | 84600 | [7 empty] | 0 | 0
北舎 | 2F | 7 | 家庭科室・被服室 |  |  |  | 3 | 200 | 1-A1 | 逆富士ベースライト | 2 | FL40 | 0 | 0 | 0 | 0 | 0 | 0 | 47 | 20 | 40 |  | 1128 | 282000 | [7 empty] | 0 | 0
北舎 | 2F | 7 | 家庭科室・被服室 |  |  |  | 3 | 200 | 1-D1 | 黒板灯 | 1 | FL40 | 0 | 0 | 0 | パイプ吊(舟形) | 0 | 0 | 47 | 2 | 2 |  | 56.4 | 14100 | [7 empty] | 0 | 0
北舎 | 2F | 7 | 家庭科室・被服室 |  |  |  | 3 | 200 | 1-A2 | 逆富士ベースライト | 2 | FL20 | 0 | 0 | 0 | 0 | 0 | 0 | 28 | 1 | 2 |  | 33.6 | 8400 | [7 empty] | 0 | 0
北舎 | 2F | 8 | 家庭科準備室 |  |  |  | 1 | 200 | 1-A1 | 逆富士ベースライト | 2 | FL40 | 0 | 0 | 0 | 0 | 0 | 0 | 47 | 3 | 6 |  | 56.4 | 14100 | [7 empty] | 0 | 0
北舎 | 2F | 9 | 家庭科室(調理室) |  |  |  | 3 | 200 | 1-A1 | 逆富士ベースライト | 2 | FL40 | 0 | 0 | 0 | 0 | 0 | 0 | 47 | 21 | 42 |  | 1184.4 | 296100 | [7 empty] | 0 | 0
北舎 | 2F | 9 | 家庭科室(調理室) |  |  |  | 3 | 200 | 1-D1 | 黒板灯 | 1 | FL40 | 0 | 0 | 0 | パイプ吊(舟形) | 0 | 0 | 47 | 2 | 2 |  | 56.4 | 14100 | [7 empty] | 0 | 0
北舎 | 2F | 10 | 廊下 |  |  |  | 9 | 245 | 1-B1 | 逆富士ベースライト | 1 | FL40 | 0 | 0 | 0 | 0 | 0 | 0 | 47 | 8 | 8 |  | 829.08 | 207270 | [7 empty] | 0 | 0
北舎 | 3F | 1 | 少人数活用室 |  |  |  | 8.5 | 200 | 1-A1 | 逆富士ベースライト | 2 | FL40 | 0 | 0 | 0 | 0 | 0 | 0 | 47 | 6 | 12 |  | 958.8 | 239700 | [7 empty] | 0 | 0
北舎 | 3F | 1 | 少人数活用室 |  |  |  | 8.5 | 200 | 1-D1 | 黒板灯 | 1 | FL40 | 0 | 0 | 0 | パイプ吊(舟形) | 0 | 0 | 47 | 2 | 2 |  | 159.8 | 39950 | [7 empty] | 0 | 0
北舎 | 3F | 2 | 3-4 |  |  |  | 8.5 | 200 | 1-A1 | 逆富士ベースライト | 2 | FL40 | 0 | 0 | 0 | 0 | 0 | 0 | 47 | 6 | 12 |  | 958.8 | 239700 | [7 empty] | 0 | 0
北舎 | 3F | 2 | 3-4 |  |  |  | 8.5 | 200 | 1-D1 | 黒板灯 | 1 | FL40 | 0 | 0 | 0 | パイプ吊(舟形) | 0 | 0 | 47 | 2 | 2 |  | 159.8 | 39950 | [7 empty] | 0 | 0
北舎 | 3F | 3 | 3-3 |  |  |  | 8.5 | 200 | 1-A1 | 逆富士ベースライト | 2 | FL40 | 0 | 0 | 0 | 0 | 0 | 0 | 47 | 6 | 12 |  | 958.8 | 239700 | [7 empty] | 0 | 0
北舎 | 3F | 3 | 3-3 |  |  |  | 8.5 | 200 | 1-D1 | 黒板灯 | 1 | FL40 | 0 | 0 | 0 | パイプ吊(舟形) | 0 | 0 | 47 | 2 | 2 |  | 159.8 | 39950 | [7 empty] | 0 | 0
北舎 | 3F | 4 | WC男 |  |  |  | 3 | 245 | 1-B1 | 逆富士ベースライト | 1 | FL40 | 0 | 0 | 0 | 0 | 0 | 0 | 47 | 2 | 2 |  | 69.09 | 17272.5 | [7 empty] | 0 | 0
北舎 | 3F | 5 | WC女 |  |  |  | 3 | 245 | 1-B1 | 逆富士ベースライト | 1 | FL40 | 0 | 0 | 0 | 0 | 0 | 0 | 47 | 2 | 2 |  | 69.09 | 17272.5 | [7 empty] | 0 | 0
北舎 | 3F | 6 | 進路室 |  |  |  | 3 | 200 | 1-A1 | 逆富士ベースライト | 2 | FL40 | 0 | 0 | 0 | 0 | 0 | 0 | 47 | 3 | 6 |  | 169.2 | 42300 | [7 empty] | 0 | 0
北舎 | 3F | 7 | 3-2 |  |  |  | 8.5 | 200 | 1-A1 | 逆富士ベースライト | 2 | FL40 | 0 | 0 | 0 | 0 | 0 | 0 | 47 | 6 | 12 |  | 958.8 | 239700 | [7 empty] | 0 | 0
北舎 | 3F | 7 | 3-2 |  |  |  | 8.5 | 200 | 1-D1 | 黒板灯 | 1 | FL40 | 0 | 0 | 0 | パイプ吊(舟形) | 0 | 0 | 47 | 2 | 2 |  | 159.8 | 39950 | [7 empty] | 0 | 0
北舎 | 3F | 8 | 3-1 |  |  |  | 8.5 | 200 | 1-A1 | 逆富士ベースライト | 2 | FL40 | 0 | 0 | 0 | 0 | 0 | 0 | 47 | 6 | 12 |  | 958.8 | 239700 | [7 empty] | 0 | 0
北舎 | 3F | 8 | 3-1 |  |  |  | 8.5 | 200 | 1-D1 | 黒板灯 | 1 | FL40 | 0 | 0 | 0 | パイプ吊(舟形) | 0 | 0 | 47 | 2 | 2 |  | 159.8 | 39950 | [7 empty] | 0 | 0
北舎 | 3F | 9 | 音楽教材室 |  |  |  | 1 | 200 | 1-B1 | 逆富士ベースライト | 1 | FL40 | 0 | 0 | 0 | 0 | 0 | 0 | 47 | 1 | 1 |  | 9.4 | 2350 | [7 empty] | 0 | 0
北舎 | 3F | 10 | 音楽準備室 |  |  |  | 1 | 200 | 1-A1 | 逆富士ベースライト | 2 | FL40 | 0 | 0 | 0 | 0 | 0 | 0 | 47 | 3 | 6 |  | 56.4 | 14100 | [7 empty] | 0 | 0
北舎 | 3F | 11 | 音楽室 |  |  |  | 3 | 200 | 1-A1 | 逆富士ベースライト | 2 | FL40 | 0 | 0 | 0 | 0 | 0 | 0 | 47 | 20 | 40 |  | 1128 | 282000 | [7 empty] | 0 | 0
北舎 | 3F | 11 | 音楽室 |  |  |  | 3 | 200 | 1-D1 | 黒板灯 | 1 | FL40 | 0 | 0 | 0 | パイプ吊(舟形) | 0 | 0 | 47 | 2 | 2 |  | 56.4 | 14100 | [7 empty] | 0 | 0
北舎 | 3F | 12 | 廊下 |  |  |  | 9 | 245 | 1-B1 | 逆富士ベースライト | 1 | FL40 | 0 | 0 | 0 | 0 | 0 | 0 | 47 | 9 | 9 |  | 932.715 | 233178.75 | [7 empty] | 0 | 0
北舎 | 1-3F | K-1 | 屋外階段 | 壁付 |  |  | 4 | 245 | 1-H2 | ウォールライト | 1 | FL20 | 0 | 0 | WP | 0 | カバー付 | 0 | 28 | 3 | 3 |  | 82.32 | 20580 | [7 empty] | 0 | 0
北舎 | 1-PHF | K-2 | 階段室1 |  |  |  | 9 | 245 | 1-B1 | 逆富士ベースライト | 1 | FL40 | 0 | 0 | 0 | 0 | 0 | 0 | 47 | 5 | 5 |  | 518.175 | 129543.75 | [7 empty] | 0 | 0
北舎 | 1-PHF | K-2 | 階段室1 | 壁付 |  |  | 9 | 245 | 1-T | ウォールライト | 1 | FL40 | 0 | 0 | 0 | 0 | 0 | 0 | 47 | 2 | 2 |  | 207.27 | 51817.5 | [7 empty] | 0 | 0
北舎 | 1-3F | K-3 | 階段室2 |  |  |  | 9 | 245 | 1-B1 | 逆富士ベースライト | 1 | FL40 | 0 | 0 | 0 | 0 | 0 | 0 | 47 | 3 | 3 |  | 310.905 | 77726.25 | [7 empty] | 0 | 0
北舎 | 1-3F | K-3 | 階段室2 | 壁付 |  |  | 9 | 245 | 1-T | ウォールライト | 1 | FL40 | 0 | 0 | 0 | 0 | 0 | 0 | 47 | 2 | 2 |  | 207.27 | 51817.5 | [7 empty] | 0 | 0
特別教室棟1 | 1F | 1 | 昇降口 |  |  |  | 9 | 245 | 1-B1 | 逆富士ベースライト | 1 | FL40 | 0 | 0 | 0 | 0 | 0 | 0 | 47 | 10 | 10 |  | 1036.35 | 259087.5 | [7 empty] | 0 | 0
特別教室棟1 | 1F | 1 | 昇降口 |  |  |  | 9 | 245 | 1-I | 小形シーリングライト | 1 | FCL30 | 0 | 0 | 0 | 0 | 0 | 0 | 34 | 1 | 1 |  | 74.97 | 18742.5 | [7 empty] | 0 | 0
特別教室棟1 | 1F | 2 | 廊下 |  |  |  | 9 | 245 | 1-B1 | 逆富士ベースライト | 1 | FL40 | 0 | 0 | 0 | 0 | 0 | 0 | 47 | 3 | 3 |  | 310.905 | 77726.25 | [7 empty] | 0 | 0
特別教室棟1 | 1F | 3 | 更衣室 |  |  |  | 3 | 245 | 1-B1 | 逆富士ベースライト | 1 | FL40 | 0 | 0 | 0 | 0 | 0 | 0 | 47 | 3 | 3 |  | 103.635 | 25908.75 | [7 empty] | 0 | 0
特別教室棟1 | 1F | 3 | 更衣室 |  |  |  | 3 | 245 | 1-G | ペンダントライト | 1 | FCL30 | 0 | 0 | 0 | 0 | プラスチックセード付 | 電池内蔵(IL20) | 34 | 1 | 1 |  | 24.99 | 6247.5 | [7 empty] | 0 | 0
特別教室棟1 | 1F | 3 | 更衣室 | 上記器具に非常灯兼用器具がないため、非常灯を新規設置を行うこと |  |  | 24 | 365 | - |  | 0 | 0 | 0 | 0 | 0 | 0 | 0 | 0 | 0 | 1 | 0 |  | - | - | 新規設置 | [6 empty] | 0 | 0 | - | -
特別教室棟1 | 1F | 4 | 給食配膳室 |  |  |  | 9 | 200 | 1-B2 | 逆富士ベースライト | 1 | FL20 | 0 | 0 | 0 | 0 | 0 | 0 | 28 | 1 | 1 |  | 50.4 | 12600 | [7 empty] | 0 | 0
特別教室棟1 | 1F | 4 | 給食配膳室 |  |  |  | 9 | 200 | 1-E | ウォールライト | 1 | FL20 | 0 | 0 | 0 | 0 | プラスチックカバー付 | 0 | 28 | 1 | 1 |  | 50.4 | 12600 | [7 empty] | 0 | 0
特別教室棟1 | 1F | 4 | 給食配膳室 |  |  |  | 9 | 200 | 1-B1 | 逆富士ベースライト | 1 | FL40 | 0 | 0 | 0 | 0 | 0 | 0 | 47 | 8 | 8 |  | 676.8 | 169200 | [7 empty] | 0 | 0
特別教室棟1 | 1F | 4 | 給食配膳室 |  |  |  | 9 | 200 | 1-G | ペンダントライト | 1 | FCL30 | 0 | 0 | 0 | 0 | プラスチックセード付 | 電池内蔵(IL20) | 34 | 1 | 1 |  | 61.2 | 15300 | [7 empty] | 0 | 0
特別教室棟1 | 1F | 4 | 給食配膳室 | 上記器具に非常灯兼用器具がないため、非常灯を新規設置を行うこと |  |  | 24 | 365 | - |  | 0 | 0 | 0 | 0 | 0 | 0 | 0 | 0 | 0 | 1 | 0 |  | - | - | 新規設置 | [6 empty] | 0 | 0 | - | -
特別教室棟1 | 1F | 5 | 屋外 | 壁付 |  |  | 4 | 245 | 1-H2 | ウォールライト | 1 | FL20 | 0 | 0 | WP | 0 | カバー付 | 0 | 28 | 1 | 1 |  | 27.44 | 6860 | [7 empty] | 0 | 0
特別教室棟1 | 1F | 5 | 屋外 |  |  |  | 4 | 245 | 1-I | 小形シーリングライト | 1 | FCL30 | 0 | 0 | 0 | 0 | 0 | 0 | 34 | 1 | 1 |  | 33.32 | 8330 | [7 empty] | 0 | 0
特別教室棟1 | 2F | 1 | コンピューター教室 |  |  |  | 3 | 200 | 1-B3 | 逆富士ベースライト | 1 | FL40 | 0 | 0 | 調光 | 0 | 0 | 0 | 47 | 25 | 25 |  | 705 | 176250 | [7 empty] | 0 | 0
特別教室棟1 | 2F | 1 | コンピューター教室 |  |  |  | 3 | 200 | 1-D2 | 黒板灯 | 1 | FL40 | 0 | 0 | 調光 | パイプ吊(舟形) | 0 | 0 | 47 | 4 | 4 |  | 112.8 | 28200 | [7 empty] | 0 | 0
特別教室棟1 | 2F | 1 | コンピューター教室 |  |  |  | 3 | 200 | 1-O | ダウンライト | 1 | IL100 | 0 | Φ150 | 0 | 0 | 0 | 0 | 90 | 2 | 2 |  | 108 | 27000 | [7 empty] | 0 | 0
特別教室棟1 | 2F | 1 | コンピューター教室 |  |  |  | 3 | 200 | 1-J | コップ形シーリングライト | 1 | IL60 | 0 | 0 | 0 | 0 | 0 | 0 | 54 | 4 | 4 |  | 129.6 | 32400 | [7 empty] | 0 | 0
特別教室棟1 | 2F | 2 | 廊下 |  |  |  | 9 | 245 | 1-B1 | 逆富士ベースライト | 1 | FL40 | 0 | 0 | 0 | 0 | 0 | 0 | 47 | 3 | 3 |  | 310.905 | 77726.25 | [7 empty] | 0 | 0
特別教室棟1 | 2F | 3 | 通級指導教室 |  |  |  | 3 | 200 | 1-A1 | 逆富士ベースライト | 2 | FL40 | 0 | 0 | 0 | 0 | 0 | 0 | 47 | 4 | 8 |  | 225.6 | 56400 | [7 empty] | 0 | 0
特別教室棟1 | 2F | 4 | 生徒会室 |  |  |  | 3 | 200 | 1-A1 | 逆富士ベースライト | 2 | FL40 | 0 | 0 | 0 | 0 | 0 | 0 | 47 | 4 | 8 |  | 225.6 | 56400 | [7 empty] | 0 | 0
特別教室棟1 | 3F | 1 | 図書室 |  |  |  | 8.5 | 200 | 1-A1 | 逆富士ベースライト | 2 | FL40 | 0 | 0 | 0 | 0 | 0 | 0 | 47 | 16 | 32 |  | 2556.8 | 639200 | [7 empty] | 0 | 0
特別教室棟1 | 3F | 2 | 廊下 |  |  |  | 9 | 245 | 1-B1 | 逆富士ベースライト | 1 | FL40 | 0 | 0 | 0 | 0 | 0 | 0 | 47 | 3 | 3 |  | 310.905 | 77726.25 | [7 empty] | 0 | 0
特別教室棟1 | 3F | 3 | 学習室 |  |  |  | 3 | 200 | 1-A1 | 逆富士ベースライト | 2 | FL40 | 0 | 0 | 0 | 0 | 0 | 0 | 47 | 6 | 12 |  | 338.4 | 84600 | [7 empty] | 0 | 0
南舎 | 1F | 1 | 昇降口 |  |  |  | 9 | 245 | 2-B | 逆富士ベースライト | 1 | FL40 | 0 | 0 | 0 | 0 | 0 | 0 | 47 | 5 | 5 |  | 518.175 | 129543.75 | [7 empty] | 0 | 0
南舎 | 1F | 2 | WC身障者 |  |  |  | 3 | 245 | 2-B | 逆富士ベースライト | 1 | FL40 | 0 | 0 | 0 | 0 | 0 | 0 | 47 | 1 | 1 |  | 34.545 | 8636.25 | [7 empty] | 0 | 0
南舎 | 1F | 3 | WC女1 |  |  |  | 3 | 245 | 2-B | 逆富士ベースライト | 1 | FL40 | 0 | 0 | 0 | 0 | 0 | 0 | 47 | 2 | 2 |  | 69.09 | 17272.5 | [7 empty] | 0 | 0
南舎 | 1F | 4 | WC男1 |  |  |  | 3 | 245 | 2-B | 逆富士ベースライト | 1 | FL40 | 0 | 0 | 0 | 0 | 0 | 0 | 47 | 3 | 3 |  | 103.635 | 25908.75 | [7 empty] | 0 | 0
南舎 | 1F | 5 | 階段下倉庫1 |  |  |  | 1 | 12 | 1-E | ウォールライト | 1 | FL20 | 0 | 0 | 0 | 0 | プラスチックカバー付 | 0 | 28 | 1 | 1 |  | 0.336 | 84 | [7 empty] | 0 | 0
南舎 | 1F | 6 | 教材室2 |  |  |  | 1 | 200 | 2-A | 逆富士ベースライト | 2 | FL40 | 0 | 0 | 0 | 0 | 0 | 0 | 47 | 6 | 12 |  | 112.8 | 28200 | [7 empty] | 0 | 0
南舎 | 1F | 6 | 教材室2 |  |  |  | 1 | 200 | 2-C | 黒板灯 | 1 | FL40 | 0 | 0 | 0 | パイプ吊(舟形) | 0 | 0 | 47 | 2 | 2 |  | 18.8 | 4700 | [7 empty] | 0 | 0
南舎 | 1F | 7 | 少人数活動室 |  |  |  | 8.5 | 200 | 2-A | 逆富士ベースライト | 2 | FL40 | 0 | 0 | 0 | 0 | 0 | 0 | 47 | 6 | 12 |  | 958.8 | 239700 | [7 empty] | 0 | 0
南舎 | 1F | 7 | 少人数活動室 |  |  |  | 8.5 | 200 | 2-C | 黒板灯 | 1 | FL40 | 0 | 0 | 0 | パイプ吊(舟形) | 0 | 0 | 47 | 2 | 2 |  | 159.8 | 39950 | [7 empty] | 0 | 0
南舎 | 1F | 8 | 廊下1 |  |  |  | 9 | 245 | 2-B | 逆富士ベースライト | 1 | FL40 | 0 | 0 | 0 | 0 | 0 | 0 | 47 | 2 | 2 |  | 207.27 | 51817.5 | [7 empty] | 0 | 0
南舎 | 1F | 9 | 廊下2 |  |  |  | 9 | 245 | 1-B1 | 逆富士ベースライト | 1 | FL40 | 0 | 0 | 0 | 0 | 0 | 0 | 47 | 5 | 5 |  | 518.175 | 129543.75 | [7 empty] | 0 | 0
南舎 | 1F | 10 | 2-4 |  |  |  | 8.5 | 200 | 1-A1 | 逆富士ベースライト | 2 | FL40 | 0 | 0 | 0 | 0 | 0 | 0 | 47 | 6 | 12 |  | 958.8 | 239700 | [7 empty] | 0 | 0
南舎 | 1F | 10 | 2-4 |  |  |  | 8.5 | 200 | 1-D1 | 黒板灯 | 1 | FL40 | 0 | 0 | 0 | パイプ吊(舟形) | 0 | 0 | 47 | 2 | 2 |  | 159.8 | 39950 | [7 empty] | 0 | 0
南舎 | 1F | 11 | 2-3 |  |  |  | 8.5 | 200 | 1-A1 | 逆富士ベースライト | 2 | FL40 | 0 | 0 | 0 | 0 | 0 | 0 | 47 | 6 | 12 |  | 958.8 | 239700 | [7 empty] | 0 | 0
南舎 | 1F | 11 | 2-3 |  |  |  | 8.5 | 200 | 1-D1 | 黒板灯 | 1 | FL40 | 0 | 0 | 0 | パイプ吊(舟形) | 0 | 0 | 47 | 2 | 2 |  | 159.8 | 39950 | [7 empty] | 0 | 0
南舎 | 1F | 12 | WC男2 |  |  |  | 3 | 245 | 1-B1 | 逆富士ベースライト | 1 | FL40 | 0 | 0 | 0 | 0 | 0 | 0 | 47 | 2 | 2 |  | 69.09 | 17272.5 | [7 empty] | 0 | 0
南舎 | 1F | 13 | WC女2 |  |  |  | 3 | 245 | 1-B1 | 逆富士ベースライト | 1 | FL40 | 0 | 0 | 0 | 0 | 0 | 0 | 47 | 2 | 2 |  | 69.09 | 17272.5 | [7 empty] | 0 | 0
南舎 | 1F | 14 | 特別支援教室1 |  |  |  | 8.5 | 200 | 1-A1 | 逆富士ベースライト | 2 | FL40 | 0 | 0 | 0 | 0 | 0 | 0 | 47 | 6 | 12 |  | 958.8 | 239700 | [7 empty] | 0 | 0
南舎 | 1F | 14 | 特別支援教室1 |  |  |  | 8.5 | 200 | 1-D1 | 黒板灯 | 1 | FL40 | 0 | 0 | 0 | パイプ吊(舟形) | 0 | 0 | 47 | 2 | 2 |  | 159.8 | 39950 | [7 empty] | 0 | 0
南舎 | 1F | 15 | 特別支援教室2 |  |  |  | 8.5 | 200 | 1-A1 | 逆富士ベースライト | 2 | FL40 | 0 | 0 | 0 | 0 | 0 | 0 | 47 | 6 | 12 |  | 958.8 | 239700 | [7 empty] | 0 | 0
南舎 | 1F | 15 | 特別支援教室2 |  |  |  | 8.5 | 200 | 1-D1 | 黒板灯 | 1 | FL40 | 0 | 0 | 0 | パイプ吊(舟形) | 0 | 0 | 47 | 2 | 2 |  | 159.8 | 39950 | [7 empty] | 0 | 0
南舎 | 1F | 16 | 美術準備室 |  |  |  | 1 | 200 | 1-A1 | 逆富士ベースライト | 2 | FL40 | 0 | 0 | 0 | 0 | 0 | 0 | 47 | 3 | 6 |  | 56.4 | 14100 | [7 empty] | 0 | 0
南舎 | 1F | 17 | 美術室 |  |  |  | 3 | 200 | 1-A1 | 逆富士ベースライト | 2 | FL40 | 0 | 0 | 0 | 0 | 0 | 0 | 47 | 20 | 40 |  | 1128 | 282000 | [7 empty] | 0 | 0
南舎 | 1F | 17 | 美術室 |  |  |  | 3 | 200 | 1-D1 | 黒板灯 | 1 | FL40 | 0 | 0 | 0 | パイプ吊(舟形) | 0 | 0 | 47 | 2 | 2 |  | 56.4 | 14100 | [7 empty] | 0 | 0
南舎 | 2F | 1 | WC女1 |  |  |  | 3 | 245 | 2-B | 逆富士ベースライト | 1 | FL40 | 0 | 0 | 0 | 0 | 0 | 0 | 47 | 2 | 2 |  | 69.09 | 17272.5 | [7 empty] | 0 | 0
南舎 | 2F | 2 | WC男1 |  |  |  | 3 | 245 | 2-B | 逆富士ベースライト | 1 | FL40 | 0 | 0 | 0 | 0 | 0 | 0 | 47 | 3 | 3 |  | 103.635 | 25908.75 | [7 empty] | 0 | 0
南舎 | 2F | 3 | 少人数活用室1 |  |  |  | 8.5 | 200 | 2-A | 逆富士ベースライト | 2 | FL40 | 0 | 0 | 0 | 0 | 0 | 0 | 47 | 6 | 12 |  | 958.8 | 239700 | [7 empty] | 0 | 0
南舎 | 2F | 3 | 少人数活用室1 |  |  |  | 8.5 | 200 | 2-C | 黒板灯 | 1 | FL40 | 0 | 0 | 0 | パイプ吊(舟形) | 0 | 0 | 47 | 2 | 2 |  | 159.8 | 39950 | [7 empty] | 0 | 0
南舎 | 2F | 4 | 少人数活用室2 |  |  |  | 8.5 | 200 | 2-A | 逆富士ベースライト | 2 | FL40 | 0 | 0 | 0 | 0 | 0 | 0 | 47 | 6 | 12 |  | 958.8 | 239700 | [7 empty] | 0 | 0
南舎 | 2F | 4 | 少人数活用室2 |  |  |  | 8.5 | 200 | 2-C | 黒板灯 | 1 | FL40 | 0 | 0 | 0 | パイプ吊(舟形) | 0 | 0 | 47 | 2 | 2 |  | 159.8 | 39950 | [7 empty] | 0 | 0
南舎 | 2F | 5 | 廊下1 |  |  |  | 9 | 245 | 2-B | 逆富士ベースライト | 1 | FL40 | 0 | 0 | 0 | 0 | 0 | 0 | 47 | 2 | 2 |  | 207.27 | 51817.5 | [7 empty] | 0 | 0
南舎 | 2F | 6 | 廊下2 |  |  |  | 9 | 245 | 1-B1 | 逆富士ベースライト | 1 | FL40 | 0 | 0 | 0 | 0 | 0 | 0 | 47 | 5 | 5 |  | 518.175 | 129543.75 | [7 empty] | 0 | 0
南舎 | 2F | 7 | 2-2 |  |  |  | 8.5 | 200 | 1-A1 | 逆富士ベースライト | 2 | FL40 | 0 | 0 | 0 | 0 | 0 | 0 | 47 | 6 | 12 |  | 958.8 | 239700 | [7 empty] | 0 | 0
南舎 | 2F | 7 | 2-2 |  |  |  | 8.5 | 200 | 1-D1 | 黒板灯 | 1 | FL40 | 0 | 0 | 0 | パイプ吊(舟形) | 0 | 0 | 47 | 2 | 2 |  | 159.8 | 39950 | [7 empty] | 0 | 0
南舎 | 2F | 8 | 2-1 |  |  |  | 8.5 | 200 | 1-A1 | 逆富士ベースライト | 2 | FL40 | 0 | 0 | 0 | 0 | 0 | 0 | 47 | 6 | 12 |  | 958.8 | 239700 | [7 empty] | 0 | 0
南舎 | 2F | 8 | 2-1 |  |  |  | 8.5 | 200 | 1-D1 | 黒板灯 | 1 | FL40 | 0 | 0 | 0 | パイプ吊(舟形) | 0 | 0 | 47 | 2 | 2 |  | 159.8 | 39950 | [7 empty] | 0 | 0
南舎 | 2F | 9 | WC男2 |  |  |  | 3 | 245 | 1-B1 | 逆富士ベースライト | 1 | FL40 | 0 | 0 | 0 | 0 | 0 | 0 | 47 | 2 | 2 |  | 69.09 | 17272.5 | [7 empty] | 0 | 0
南舎 | 2F | 10 | WC女2 |  |  |  | 3 | 245 | 1-B1 | 逆富士ベースライト | 1 | FL40 | 0 | 0 | 0 | 0 | 0 | 0 | 47 | 2 | 2 |  | 69.09 | 17272.5 | [7 empty] | 0 | 0
南舎 | 2F | 11 | 第2理科室 |  |  |  | 3 | 200 | 1-A1 | 逆富士ベースライト | 2 | FL40 | 0 | 0 | 0 | 0 | 0 | 0 | 47 | 15 | 30 |  | 846 | 211500 | [7 empty] | 0 | 0
南舎 | 2F | 11 | 第2理科室 |  |  |  | 3 | 200 | 1-D1 | 黒板灯 | 1 | FL40 | 0 | 0 | 0 | パイプ吊(舟形) | 0 | 0 | 47 | 2 | 2 |  | 56.4 | 14100 | [7 empty] | 0 | 0
南舎 | 2F | 12 | 理科準備室 |  |  |  | 1 | 200 | 1-A1 | 逆富士ベースライト | 2 | FL40 | 0 | 0 | 0 | 0 | 0 | 0 | 47 | 6 | 12 |  | 112.8 | 28200 | [7 empty] | 0 | 0
南舎 | 2F | 12 | 理科準備室 |  |  |  | 1 | 200 | 1-B1 | 逆富士ベースライト | 1 | FL40 | 0 | 0 | 0 | 0 | 0 | 0 | 47 | 1 | 1 |  | 9.4 | 2350 | [7 empty] | 0 | 0
南舎 | 2F | 12 | 理科準備室 |  |  |  | 1 | 200 | 1-L | 三色灯 | 3 | IL40 | 0 | 0 | 0 | 0 | 0 | 0 | 36 | 1 | 3 | - | - | - | 対象外 | 対象外 | - | - | - | - | - | - | - | - | -
南舎 | 2F | 12 | 理科準備室 |  |  |  | 1 | 200 | 1-M | 表示灯 | 1 | FL10 | 0 | 0 | 使用中 | 壁付 | 0 | 0 | 13 | 1 | 1 |  | 2.6 | 650 | [7 empty] | 0 | 0
南舎 | 2F | 12 | 理科準備室 |  |  |  | 1 | 200 | 1-N | 赤色灯 | 1 | IL60 | 0 | 0 | 0 | 0 | 赤色グローブ付 | 0 | 54 | 1 | 1 |  | 10.8 | 2700 | [7 empty] | 0 | 0
南舎 | 2F | 13 | 第1理科室 |  |  |  | 3 | 200 | 1-A1 | 逆富士ベースライト | 2 | FL40 | 0 | 0 | 0 | 0 | 0 | 0 | 47 | 20 | 40 |  | 1128 | 282000 | [7 empty] | 0 | 0
南舎 | 2F | 13 | 第1理科室 |  |  |  | 3 | 200 | 1-D1 | 黒板灯 | 1 | FL40 | 0 | 0 | 0 | パイプ吊(舟形) | 0 | 0 | 47 | 2 | 2 |  | 56.4 | 14100 | [7 empty] | 0 | 0
南舎 | 3F | 1 | WC女1 |  |  |  | 3 | 245 | 2-B | 逆富士ベースライト | 1 | FL40 | 0 | 0 | 0 | 0 | 0 | 0 | 47 | 2 | 2 |  | 69.09 | 17272.5 | [7 empty] | 0 | 0
南舎 | 3F | 2 | WC男1 |  |  |  | 3 | 245 | 2-B | 逆富士ベースライト | 1 | FL40 | 0 | 0 | 0 | 0 | 0 | 0 | 47 | 3 | 3 |  | 103.635 | 25908.75 | [7 empty] | 0 | 0
南舎 | 3F | 3 | 少人数活用室1 |  |  |  | 8.5 | 200 | 2-A | 逆富士ベースライト | 2 | FL40 | 0 | 0 | 0 | 0 | 0 | 0 | 47 | 6 | 12 |  | 958.8 | 239700 | [7 empty] | 0 | 0
南舎 | 3F | 3 | 少人数活用室1 |  |  |  | 8.5 | 200 | 2-C | 黒板灯 | 1 | FL40 | 0 | 0 | 0 | パイプ吊(舟形) | 0 | 0 | 47 | 2 | 2 |  | 159.8 | 39950 | [7 empty] | 0 | 0
南舎 | 3F | 4 | 少人数活用室2 |  |  |  | 8.5 | 200 | 2-A | 逆富士ベースライト | 2 | FL40 | 0 | 0 | 0 | 0 | 0 | 0 | 47 | 6 | 12 |  | 958.8 | 239700 | [7 empty] | 0 | 0
南舎 | 3F | 4 | 少人数活用室2 |  |  |  | 8.5 | 200 | 2-C | 黒板灯 | 1 | FL40 | 0 | 0 | 0 | パイプ吊(舟形) | 0 | 0 | 47 | 2 | 2 |  | 159.8 | 39950 | [7 empty] | 0 | 0
南舎 | 3F | 5 | 廊下1 |  |  |  | 9 | 245 | 2-B | 逆富士ベースライト | 1 | FL40 | 0 | 0 | 0 | 0 | 0 | 0 | 47 | 2 | 2 |  | 207.27 | 51817.5 | [7 empty] | 0 | 0
南舎 | 3F | 6 | 廊下2 |  |  |  | 9 | 245 | 1-B1 | 逆富士ベースライト | 1 | FL40 | 0 | 0 | 0 | 0 | 0 | 0 | 47 | 6 | 6 |  | 621.81 | 155452.5 | [7 empty] | 0 | 0
南舎 | 3F | 7 | 1-4 |  |  |  | 8.5 | 200 | 1-A1 | 逆富士ベースライト | 2 | FL40 | 0 | 0 | 0 | 0 | 0 | 0 | 47 | 6 | 12 |  | 958.8 | 239700 | [7 empty] | 0 | 0
南舎 | 3F | 7 | 1-4 |  |  |  | 8.5 | 200 | 1-D1 | 黒板灯 | 1 | FL40 | 0 | 0 | 0 | パイプ吊(舟形) | 0 | 0 | 47 | 2 | 2 |  | 159.8 | 39950 | [7 empty] | 0 | 0
南舎 | 3F | 8 | 1-5 |  |  |  | 8.5 | 200 | 1-A1 | 逆富士ベースライト | 2 | FL40 | 0 | 0 | 0 | 0 | 0 | 0 | 47 | 6 | 12 |  | 958.8 | 239700 | [7 empty] | 0 | 0
南舎 | 3F | 8 | 1-5 |  |  |  | 8.5 | 200 | 1-D1 | 黒板灯 | 1 | FL40 | 0 | 0 | 0 | パイプ吊(舟形) | 0 | 0 | 47 | 2 | 2 |  | 159.8 | 39950 | [7 empty] | 0 | 0
南舎 | 3F | 9 | WC男2 |  |  |  | 3 | 245 | 1-B1 | 逆富士ベースライト | 1 | FL40 | 0 | 0 | 0 | 0 | 0 | 0 | 47 | 2 | 2 |  | 69.09 | 17272.5 | [7 empty] | 0 | 0
南舎 | 3F | 10 | WC女2 |  |  |  | 3 | 245 | 1-B1 | 逆富士ベースライト | 1 | FL40 | 0 | 0 | 0 | 0 | 0 | 0 | 47 | 2 | 2 |  | 69.09 | 17272.5 | [7 empty] | 0 | 0
南舎 | 3F | 11 | 図書学習室 |  |  |  | 3 | 200 | 1-A1 | 逆富士ベースライト | 2 | FL40 | 0 | 0 | 0 | 0 | 0 | 0 | 47 | 6 | 12 |  | 338.4 | 84600 | [7 empty] | 0 | 0
南舎 | 3F | 11 | 図書学習室 |  |  |  | 3 | 200 | 1-D1 | 黒板灯 | 1 | FL40 | 0 | 0 | 0 | パイプ吊(舟形) | 0 | 0 | 47 | 2 | 2 |  | 56.4 | 14100 | [7 empty] | 0 | 0
南舎 | 3F | 12 | 1-2 |  |  |  | 8.5 | 200 | 1-A1 | 逆富士ベースライト | 2 | FL40 | 0 | 0 | 0 | 0 | 0 | 0 | 47 | 6 | 12 |  | 958.8 | 239700 | [7 empty] | 0 | 0
南舎 | 3F | 12 | 1-2 |  |  |  | 8.5 | 200 | 1-D1 | 黒板灯 | 1 | FL40 | 0 | 0 | 0 | パイプ吊(舟形) | 0 | 0 | 47 | 2 | 2 |  | 159.8 | 39950 | [7 empty] | 0 | 0
南舎 | 3F | 13 | 1-1 |  |  |  | 8.5 | 200 | 1-A1 | 逆富士ベースライト | 2 | FL40 | 0 | 0 | 0 | 0 | 0 | 0 | 47 | 6 | 12 |  | 958.8 | 239700 | [7 empty] | 0 | 0
南舎 | 3F | 13 | 1-1 |  |  |  | 8.5 | 200 | 1-D1 | 黒板灯 | 1 | FL40 | 0 | 0 | 0 | パイプ吊(舟形) | 0 | 0 | 47 | 2 | 2 |  | 159.8 | 39950 | [7 empty] | 0 | 0
南舎 | 3F | 14 | 集会室 |  |  |  | 1 | 200 | 1-B1 | 逆富士ベースライト | 1 | FL40 | 0 | 0 | 0 | 0 | 0 | 0 | 47 | 1 | 1 |  | 9.4 | 2350 | [7 empty] | 0 | 0
南舎 | 3F | 14 | 集会室 |  |  |  | 1 | 200 | 1-A1 | 逆富士ベースライト | 2 | FL40 | 0 | 0 | 0 | 0 | 0 | 0 | 47 | 6 | 12 |  | 112.8 | 28200 | [7 empty] | 0 | 0
南舎 | 3F | 14 | 集会室 |  |  |  | 1 | 200 | 1-D1 | 黒板灯 | 1 | FL40 | 0 | 0 | 0 | パイプ吊(舟形) | 0 | 0 | 47 | 2 | 2 |  | 18.8 | 4700 | [7 empty] | 0 | 0
南舎 | 1-3F | K-4 | 階段室1 |  |  |  | 9 | 245 | 1-B1 | 逆富士ベースライト | 1 | FL40 | 0 | 0 | 0 | 0 | 0 | 0 | 47 | 5 | 5 |  | 518.175 | 129543.75 | [7 empty] | 0 | 0
南舎 | 1-3F | K-5 | 階段室2 |  |  |  | 9 | 245 | 1-B1 | 逆富士ベースライト | 1 | FL40 | 0 | 0 | 0 | 0 | 0 | 0 | 47 | 3 | 3 |  | 310.905 | 77726.25 | [7 empty] | 0 | 0
南舎 | 1-3F | K-5 | 階段室2 |  |  |  | 9 | 245 | 1-T | ウォールライト | 1 | FL40 | 0 | 0 | 0 | 0 | 0 | 0 | 47 | 2 | 2 |  | 207.27 | 51817.5 | [7 empty] | 0 | 0
南舎 | 1-3F | K-6 | 屋外階段 | 壁付 |  |  | 4 | 245 | 1-H2 | ウォールライト | 1 | FL20 | 0 | 0 | WP | 0 | カバー付 | 0 | 28 | 3 | 3 |  | 82.32 | 20580 | [7 empty] | 0 | 0
特別教室棟2 | 1F | 1 | 渡り廊下 |  |  |  | 9 | 245 | 3-B | 逆富士ベースライト | 1 | FLR40 | 0 | 0 | 0 | 0 | 0 | 0 | 47 | 3 | 3 |  | 310.905 | 77726.25 | [7 empty] | 0 | 0
特別教室棟2 | 1F | 2 | 第2技術室 |  |  |  | 3 | 200 | 3-A | 逆富士ベースライト | 2 | FLR40 | 0 | 0 | 0 | 0 | 0 | 0 | 47 | 20 | 40 |  | 1128 | 282000 | [7 empty] | 0 | 0
特別教室棟2 | 1F | 2 | 第2技術室 |  |  |  | 3 | 200 | 3-C-L | 黒板灯(埋込) | 1 | FLR40 | 0 | W300 | 連結器具(左用) | 0 | 0 | 0 | 47 | 1 | 1 |  | 28.2 | 7050 | [7 empty] | 0 | 0
特別教室棟2 | 1F | 2 | 第2技術室 |  |  |  | 3 | 200 | 3-C-R | 黒板灯(埋込) | 1 | FLR40 | 0 | W300 | 連結器具(右用) | 0 | 0 | 0 | 47 | 1 | 1 |  | 28.2 | 7050 | [7 empty] | 0 | 0
特別教室棟2 | 2F | 1 | 渡り廊下 |  |  |  | 9 | 245 | 3-B | 逆富士ベースライト | 1 | FLR40 | 0 | 0 | 0 | 0 | 0 | 0 | 47 | 3 | 3 |  | 310.905 | 77726.25 | [7 empty] | 0 | 0
特別教室棟2 | 2F | 2 | 視聴覚室 |  |  |  | 3 | 200 | 3-A | 逆富士ベースライト | 2 | FLR40 | 0 | 0 | 0 | 0 | 0 | 0 | 47 | 16 | 32 |  | 902.4 | 225600 | [7 empty] | 0 | 0
特別教室棟2 | 2F | 2 | 視聴覚室 |  |  |  | 3 | 200 | 3-C-L | 黒板灯(埋込) | 1 | FLR40 | 0 | W300 | 連結器具(左用) | 0 | 0 | 0 | 47 | 1 | 1 |  | 28.2 | 7050 | [7 empty] | 0 | 0
特別教室棟2 | 2F | 2 | 視聴覚室 |  |  |  | 3 | 200 | 3-C-R | 黒板灯(埋込) | 1 | FLR40 | 0 | W300 | 連結器具(右用) | 0 | 0 | 0 | 47 | 1 | 1 |  | 28.2 | 7050 | [7 empty] | 0 | 0
屋内運動場 | 1F | 1 | 玄関 |  |  |  | 6 | 245 | 1-Q | 埋込スクエア | 5 | FL20 | 0 | □639 | 0 | 0 | 乳白アクリルパネル付 | 0 | 28 | 2 | 10 |  | 411.6 | 102900 | [7 empty] | 0 | 0
屋内運動場 | 1F | 1 | 玄関 |  |  |  | 24 | 365 | 1-R | C級 誘導灯 | 1 | FL10 | 0 | 0 | 避難口(非常口) | パイプ吊 | 片面 | 0 | 13 | 1 | 1 |  | 113.88 | 28470 | [7 empty] | 0 | 0 | - | -
屋内運動場 | 1F | 1 | 玄関 |  |  |  | 6 | 245 | 1-O | ダウンライト | 1 | IL100 | 0 | Φ150 | 0 | 0 | 0 | 0 | 90 | 1 | 1 |  | 132.3 | 33075 | [7 empty] | 0 | 0
屋内運動場 | 1F | 2 | WC男 |  |  |  | 6 | 245 | 1-A2 | 逆富士ベースライト | 2 | FL20 | 0 | 0 | 0 | 0 | 0 | 0 | 28 | 1 | 2 |  | 82.32 | 20580 | [7 empty] | 0 | 0
屋内運動場 | 1F | 3 | WC女 |  |  |  | 6 | 245 | 1-B1 | 逆富士ベースライト | 1 | FL40 | 0 | 0 | 0 | 0 | 0 | 0 | 47 | 1 | 1 |  | 69.09 | 17272.5 | [7 empty] | 0 | 0
屋内運動場 | 1F | 4 | 器具庫 |  |  |  | 1 | 245 | 1-A1 | 逆富士ベースライト | 2 | FL40 | 0 | 0 | 0 | 0 | 0 | 0 | 47 | 1 | 2 |  | 23.03 | 5757.5 | [7 empty] | 0 | 0
屋内運動場 | 1F | 4 | 器具庫 |  |  |  | 1 | 245 | 1-B2 | 逆富士ベースライト | 1 | FL20 | 0 | 0 | 0 | 0 | 0 | 0 | 28 | 1 | 1 |  | 6.86 | 1715 | [7 empty] | 0 | 0
屋内運動場 | 1F | 5 | 更衣室 |  |  |  | 3 | 245 | 1-A1 | 逆富士ベースライト | 2 | FL40 | 0 | 0 | 0 | 0 | 0 | 0 | 47 | 1 | 2 |  | 69.09 | 17272.5 | [7 empty] | 0 | 0
屋内運動場 | 1F | 6 | 屋内運動場 |  |  |  | 24 | 365 | 1-R | C級 誘導灯 | 1 | FL10 | 0 | 0 | 避難口(非常口) | パイプ吊 | 片面 | 0 | 13 | 6 | 6 |  | 683.28 | 170820 | [7 empty] | 0 | 0 | - | -
屋内運動場 | 1F | 7 | 控室1 |  |  |  | 1 | 200 | 1-B1 | 逆富士ベースライト | 1 | FL40 | 0 | 0 | 0 | 0 | 0 | 0 | 47 | 2 | 2 |  | 18.8 | 4700 | [7 empty] | 0 | 0
屋内運動場 | 1F | 8 | 舞台 |  |  |  | 4 | 200 | 1-B3 | 逆富士ベースライト | 1 | FL40 | 0 | 0 | 調光 | 0 | 0 | 0 | 47 | 14 | 14 |  | 526.4 | 131600 | [7 empty] | 0 | 0
屋内運動場 | 1F | 9 | 控室2 |  |  |  | 1 | 200 | 1-B1 | 逆富士ベースライト | 1 | FL40 | 0 | 0 | 0 | 0 | 0 | 0 | 47 | 1 | 1 |  | 9.4 | 2350 | [7 empty] | 0 | 0
屋内運動場 | 2F | 1 | 屋内運動場上部 |  |  | 仮設必要 | 6 | 245 | 1-P-300 | 高天井照明 | 1 | HF300 | 0 | 0 | 安定器別置型 | チェーン吊 | ガード付 | 0 | 330 | 13 | 13 |  | 6306.3 | 1576575 | [7 empty] | 0 | 0
屋内運動場 | 2F | 1 | 屋内運動場上部 |  |  |  | 6 | 245 | 1-P-500 | 高天井照明 | 1 | RF500 | 0 | 0 | 0 | チェーン吊 | ガード付 | 0 | 450 | 12 | 12 |  | 7938 | 1984500 | [7 empty] | 0 | 0
屋内運動場 | 2F | 1 | 屋内運動場上部 |  |  |  | 6 | 245 | 1-J | コップ形シーリングライト | 1 | IL60 | 0 | 0 | 0 | 0 | 0 | 0 | 54 | 4 | 4 |  | 317.52 | 79380 | [7 empty] | 0 | 0
屋内運動場 | 2F | 2 | 放送室前 |  |  |  | 4 | 200 | 1-B2 | 逆富士ベースライト | 1 | FL20 | 0 | 0 | 0 | 0 | 0 | 0 | 28 | 1 | 1 |  | 22.4 | 5600 | [7 empty] | 0 | 0
屋内運動場 | 2F | 3 | 放送室 |  |  |  | 6 | 60 | 1-A2 | 逆富士ベースライト | 2 | FL20 | 0 | 0 | 0 | 0 | 0 | 0 | 28 | 1 | 2 |  | 20.16 | 5040 | [7 empty] | 0 | 0
屋内運動場 | 2F | 4 | 控室2上部 |  |  |  | 1 | 200 | 1-B2 | 逆富士ベースライト | 1 | FL20 | 0 | 0 | 0 | 0 | 0 | 0 | 28 | 1 | 1 |  | 5.6 | 1400 | [7 empty] | 0 | 0
屋内運動場 | 2F | 5 | 舞台上部 |  |  | 仮設必要 | 4 | 200 | 1-S | ボーダーライト | 9 | IL150 | 0 | 0 | 0 | 0 | 0 | 0 | 150 | 3 | 27 |  | 3240 | 810000 | [7 empty] | 0 | 0
武道場 | 1F | 1 | 倉庫 |  |  |  | 1 | 245 | 1-I | 小形シーリングライト | 1 | FCL30 | 0 | 0 | 0 | 0 | 0 | 0 | 34 | 1 | 1 |  | 8.33 | 2082.5 | [7 empty] | 0 | 0
武道場 | 1F | 2 | 武道場 |  |  |  | 6 | 245 | 1-A1 | 逆富士ベースライト | 2 | FL40 | 0 | 0 | 0 | 0 | 0 | 0 | 47 | 15 | 30 |  | 2072.7 | 518175 | [7 empty] | 0 | 0
武道場 | 1F | 3 | クラブボックス |  |  |  | 1 | 245 | 1-B1 | 逆富士ベースライト | 1 | FL40 | 0 | 0 | 0 | 0 | 0 | 0 | 47 | 2 | 2 |  | 23.03 | 5757.5 | [7 empty] | 0 | 0
プール付属棟 | 1F | 1 | 器具庫 |  |  |  | 3 | 60 | 1-B1 | 逆富士ベースライト | 1 | FL40 | 0 | 0 | 0 | 0 | 0 | 0 | 47 | 1 | 1 |  | 8.46 | 2115 | [7 empty] | 0 | 0
プール付属棟 | 1F | 2 | 機械室 |  |  |  | 1 | 12 | 1-B1 | 逆富士ベースライト | 1 | FL40 | 0 | 0 | 0 | 0 | 0 | 0 | 47 | 1 | 1 |  | 0.564 | 141 | [7 empty] | 0 | 0
プール付属棟 | 1F | 3 | 便所男 |  |  |  | 3 | 60 | 1-B1 | 逆富士ベースライト | 1 | FL40 | 0 | 0 | 0 | 0 | 0 | 0 | 47 | 1 | 1 |  | 8.46 | 2115 | [7 empty] | 0 | 0
プール付属棟 | 1F | 4 | 便所女 |  |  |  | 3 | 60 | 1-B1 | 逆富士ベースライト | 1 | FL40 | 0 | 0 | 0 | 0 | 0 | 0 | 47 | 1 | 1 |  | 8.46 | 2115 | [7 empty] | 0 | 0
プール付属棟 | 1F | 5 | クラブBOX1 |  |  |  | 3 | 60 | 1-B1 | 逆富士ベースライト | 1 | FL40 | 0 | 0 | 0 | 0 | 0 | 0 | 47 | 1 | 1 |  | 8.46 | 2115 | [7 empty] | 0 | 0
プール付属棟 | 1F | 6 | 更衣室1 |  |  |  | 3 | 60 | 1-B1 | 逆富士ベースライト | 1 | FL40 | 0 | 0 | 0 | 0 | 0 | 0 | 47 | 1 | 1 |  | 8.46 | 2115 | [7 empty] | 0 | 0
プール付属棟 | 1F | 7 | クラブBOX2 |  |  |  | 3 | 60 | 1-B1 | 逆富士ベースライト | 1 | FL40 | 0 | 0 | 0 | 0 | 0 | 0 | 47 | 1 | 1 |  | 8.46 | 2115 | [7 empty] | 0 | 0
プール付属棟 | 1F | 8 | 更衣室2 |  |  |  | 3 | 60 | 1-B1 | 逆富士ベースライト | 1 | FL40 | 0 | 0 | 0 | 0 | 0 | 0 | 47 | 1 | 1 |  | 8.46 | 2115 | [7 empty] | 0 | 0
クラブボックス | 1F | 1 | クラブボックス1 |  |  |  | 1 | 245 | 1-B1 | 逆富士ベースライト | 1 | FL40 | 0 | 0 | 0 | 0 | 0 | 0 | 47 | 1 | 1 |  | 11.515 | 2878.75 | [7 empty] | 0 | 0
クラブボックス | 1F | 2 | クラブボックス2 |  |  |  | 1 | 245 | 1-B1 | 逆富士ベースライト | 1 | FL40 | 0 | 0 | 0 | 0 | 0 | 0 | 47 | 1 | 1 |  | 11.515 | 2878.75 | [7 empty] | 0 | 0
クラブボックス | 1F | 3 | クラブボックス3 |  |  |  | 1 | 245 | 1-B1 | 逆富士ベースライト | 1 | FL40 | 0 | 0 | 0 | 0 | 0 | 0 | 47 | 1 | 1 |  | 11.515 | 2878.75 | [7 empty] | 0 | 0
クラブボックス | 1F | 4 | クラブボックス4 |  |  |  | 1 | 245 | 1-B1 | 逆富士ベースライト | 1 | FL40 | 0 | 0 | 0 | 0 | 0 | 0 | 47 | 1 | 1 |  | 11.515 | 2878.75 | [7 empty] | 0 | 0
クラブボックス | 1F | 5 | クラブボックス5 |  |  |  | 1 | 245 | 1-B1 | 逆富士ベースライト | 1 | FL40 | 0 | 0 | 0 | 0 | 0 | 0 | 47 | 1 | 1 |  | 11.515 | 2878.75 | [7 empty] | 0 | 0
クラブボックス | 1F | 6 | クラブボックス6 |  |  |  | 1 | 245 | 1-B1 | 逆富士ベースライト | 1 | FL40 | 0 | 0 | 0 | 0 | 0 | 0 | 47 | 1 | 1 |  | 11.515 | 2878.75 | [7 empty] | 0 | 0
クラブボックス | 1F | 7 | クラブボックス7 |  |  |  | 1 | 245 | 1-B1 | 逆富士ベースライト | 1 | FL40 | 0 | 0 | 0 | 0 | 0 | 0 | 47 | 1 | 1 |  | 11.515 | 2878.75 | [7 empty] | 0 | 0
クラブボックス | 1F | 8 | クラブボックス8 |  |  |  | 1 | 245 | 1-B1 | 逆富士ベースライト | 1 | FL40 | 0 | 0 | 0 | 0 | 0 | 0 | 47 | 1 | 1 |  | 11.515 | 2878.75 | [7 empty] | 0 | 0
クラブボックス | 1F | 9 | クラブボックス9 |  |  |  | 1 | 245 | 1-B1 | 逆富士ベースライト | 1 | FL40 | 0 | 0 | 0 | 0 | 0 | 0 | 47 | 1 | 1 |  | 11.515 | 2878.75 | [7 empty] | 0 | 0
クラブボックス | 1F | 10 | クラブボックス10 |  |  |  | 1 | 245 | 1-B1 | 逆富士ベースライト | 1 | FL40 | 0 | 0 | 0 | 0 | 0 | 0 | 47 | 1 | 1 |  | 11.515 | 2878.75 | [7 empty] | 0 | 0
屋外 | 1F | 1 | 器具庫 |  |  |  | 1 | 12 | 1-B1 | 逆富士ベースライト | 1 | FL40 | 0 | 0 | 0 | 0 | 0 | 0 | 47 | 2 | 2 |  | 1.128 | 282 | [7 empty] | 0 | 0
屋外 | 1F | 2 | 男子便所 |  |  |  | 3 | 245 | 1-B1 | 逆富士ベースライト | 1 | FL40 | 0 | 0 | 0 | 0 | 0 | 0 | 47 | 1 | 1 |  | 34.545 | 8636.25 | [7 empty] | 0 | 0
屋外 | 1F | 3 | 女子便所 |  |  |  | 3 | 245 | 1-B1 | 逆富士ベースライト | 1 | FL40 | 0 | 0 | 0 | 0 | 0 | 0 | 47 | 1 | 1 |  | 34.545 | 8636.25 | [7 empty] | 0 | 0
屋外 | 1F | 4 | ポンプ室 |  |  |  | 1 | 12 | 1-B1 | 逆富士ベースライト | 1 | FL40 | 0 | 0 | 0 | 0 | 0 | 0 | 47 | 1 | 1 |  | 0.564 | 141 | [7 empty] | 0 | 0
屋外 | 1F | 5 | 外構 |  |  |  | 12 | 365 | BO | 防犯灯 | 1 | FL20 | 0 | 0 | 0 | 電柱取付 | 0 | 0 | 28 | 3 | 3 |  | 367.92 | 91980 | [7 empty] | 0 | 0
屋外 | 1F | 5 | 外構 |  |  | 仮設必要 | 12 | 365 | GA | 街路灯 | 1 | HF100 | 0 | 0 | 0 | 0 | クラシックタイプ | 0 | 120 | 1 | 1 |  | 525.6 | 131400 | [7 empty] | 0 | 0
屋外 | 1F | 6 | 可燃物倉庫 |  |  |  | 1 | 12 | 1-B1 | 逆富士ベースライト | 1 | FL40 | 0 | 0 | 0 | 0 | 0 | 0 | 47 | 1 | 1 |  | 0.564 | 141 | [7 empty] | 0 | 0
屋外 | 1F | 7 | 屋外倉庫 |  |  |  | 1 | 12 | 1-B1 | 逆富士ベースライト | 1 | FL40 | 0 | 0 | 0 | 0 | 0 | 0 | 47 | 2 | 2 |  | 1.128 | 282 | [7 empty] | 0 | 0
屋外 | 1F | 8 | 灯油庫 |  |  |  | 1 | 12 | 1-B1 | 逆富士ベースライト | 1 | FL40 | 0 | 0 | 0 | 0 | 0 | 0 | 47 | 1 | 1 |  | 0.564 | 141 | [7 empty] | 0 | 0
屋外 | 1F | 9 | プロパン庫 |  |  |  | 1 | 12 | 1-B1 | 逆富士ベースライト | 1 | FL40 | 0 | 0 | 0 | 0 | 0 | 0 | 47 | 1 | 1 |  | 0.564 | 141 | [7 empty] | 0 | 0
[11 empty] | 0 | 0 | 0 | 0 | 0 | 0 | 0 | 0 | 0 |  | - |  | - | - | [7 empty] | 0 | 0
[11 empty] | 0 | 0 | 0 | 0 | 0 | 0 | 0 | 0 | 0 |  | - |  | - | - | [7 empty] | 0 | 0
[11 empty] | 0 | 0 | 0 | 0 | 0 | 0 | 0 | 0 | 0 |  | - |  | - | - | [7 empty] | 0 | 0
[23 empty] | 【既存想定】 消費電力量 | 【既存想定】 既設電気代支出金額 | [7 empty] | 【LED】 消費電力量(kWh) | 【LED】 改修後電気代支出金額（円）
[23 empty] | kWh/年 | 10 | [7 empty] | kWh/年 | 10
[23 empty] | 88050.298 | 22012574.5 | [7 empty] | 0 | 0
(指定金額）
[24 empty] | 【既存想定】 消耗品代 | [7 empty] | CO2削減効果（想定） |  | 削減率
[24 empty] | 10年間 | [7 empty] | 1年間
[24 empty] | 884938.5907 | [7 empty] | 37.8616 |  | 100%
(指定金額）

## №5-14 東城陽中学校
（様式6号） 既存照明・提案ＬＥＤ照明リスト 及び省エネ試算表 | [23 empty] | 25
施設名：東城陽中学校
試算期間 |  |  | 10
従量電気代単価 |  |  | 25 | [22 empty] | 提案ＬＥＤ照明の仕様を追記すること
CO2排出係数 |  |  | 0.43
既存照明 情報
建物名 | 階数 | 図面 番号 | 部屋名 | 備考 | 仮設必要箇所 |  | 点灯時間 | 稼働日数 | 器具記号 | 器具種類 | 灯数 | ランプ種別 | 口金 | 器具寸法 | 器具仕様詳細① | 器具仕様詳細② | 器具仕様詳細③ | 非常灯 | 【概算】 消費電力 | 器具台数 | ランプ本数 | 色温度 | 【既存想定】 消費電力量 | 【既存想定】 既設電気代支出金額 | LED 交換方式 | 製品仕様 | 型番 | メーカー | 定格光束 | 消費電力 | 数量 | 【LED】 消費電力量(kWh) | 【LED】 改修後電気代支出金額（円） | 【LED】 定格寿命(時間) | 【LED】 光束維持率（％）
[5 empty] | 器具高さ | 仮設内容 | /日 | /年 | [10 empty] | W/本 | 台 | 本 |  | kWh/年 | 10 |  |  |  |  | lm/台・本 | W/台・本 | 台・本 | kWh/年 | 10 | 時間 | ％
北舎 | 1F | 1 | カウンセリングルーム |  |  |  | 3 | 200 | 3-A42 | 逆富士ベースライト | 2 | FLR40 | 0 | 0 | 0 | 0 | 0 | 0 | 47 | 8 | 16 |  | 451.2 | 112800 | [7 empty] | 0 | 0
北舎 | 1F | 1 | カウンセリングルーム |  |  |  | 3 | 200 | 3-B41 | 黒板灯 | 1 | FLR40 | 0 | 0 | 0 | 反射笠可動型 | 0 | 0 | 47 | 2 | 2 |  | 56.4 | 14100 | [7 empty] | 0 | 0
北舎 | 1F | 2 | 倉庫1 | [5 empty] | - |  | 0 | 0 | 0 | 0 | 0 | 0 | 0 | 0 | 0 |  | - |  | - | - | 対象外 | 器具なし/対象外 | - | - | - | - | - | - | - | - | -
北舎 | 1F | 3 | 便所(女) |  |  |  | 3 | 245 | A21 | 逆富士ベースライト | 1 | FL20 | 0 | 0 | 0 | 0 | 0 | 0 | 28 | 6 | 6 |  | 123.48 | 30870 | [7 empty] | 0 | 0
北舎 | 1F | 4 | 保健室 |  |  |  | 8.5 | 200 | A21 | 逆富士ベースライト | 1 | FL20 | 0 | 0 | 0 | 0 | 0 | 0 | 28 | 4 | 4 |  | 190.4 | 47600 | [7 empty] | 0 | 0
北舎 | 1F | 4 | 保健室 |  |  |  | 8.5 | 200 | A42 | 逆富士ベースライト | 2 | FLR40 | 0 | 0 | 0 | 0 | 0 | 0 | 47 | 8 | 16 |  | 1278.4 | 319600 | [7 empty] | 0 | 0
北舎 | 1F | 4 | 保健室 |  |  |  | 8.5 | 200 | K15 | 流し元灯 | 1 | FL15 | 0 | 0 | 0 | 棚下取付 | 0 | 0 | 18 | 1 | 1 |  | 30.6 | 7650 | [7 empty] | 0 | 0
北舎 | 1F | 5 | 第1会議室 |  |  |  | 3 | 200 | A42 | 逆富士ベースライト | 2 | FLR40 | 0 | 0 | 0 | 0 | 0 | 0 | 47 | 4 | 8 |  | 225.6 | 56400 | [7 empty] | 0 | 0
北舎 | 1F | 6 | 倉庫2 |  |  |  | 1 | 12 | A22 | 逆富士ベースライト | 2 | FL20 | 0 | 0 | 0 | 0 | 0 | 0 | 28 | 1 | 2 |  | 0.672 | 168 | [7 empty] | 0 | 0
北舎 | 1F | 7 | 美術準備室 |  |  |  | 1 | 200 | A42 | 逆富士ベースライト | 2 | FLR40 | 0 | 0 | 0 | 0 | 0 | 0 | 47 | 2 | 4 |  | 37.6 | 9400 | [7 empty] | 0 | 0
北舎 | 1F | 8 | 美術室 |  |  |  | 3 | 200 | A42 | 逆富士ベースライト | 2 | FLR40 | 0 | 0 | 0 | 0 | 0 | 0 | 47 | 16 | 32 |  | 902.4 | 225600 | [7 empty] | 0 | 0
北舎 | 1F | 8 | 美術室 |  |  |  | 3 | 200 | F41 | 黒板灯 | 1 | FLR40 | 0 | 0 | 0 | 反射笠可動型 | 0 | 0 | 47 | 2 | 2 |  | 56.4 | 14100 | [7 empty] | 0 | 0
北舎 | 1F | 9 | 廊下 |  |  |  | 9 | 245 | A22 | 逆富士ベースライト | 2 | FL20 | 0 | 0 | 0 | 0 | 0 | 0 | 28 | 6 | 12 |  | 740.88 | 185220 | [7 empty] | 0 | 0
北舎 | 2F | 1 | 第1・2会議室 |  |  |  | 3 | 200 | 3-A42 | 逆富士ベースライト | 2 | FLR40 | 0 | 0 | 0 | 0 | 0 | 0 | 47 | 8 | 16 |  | 451.2 | 112800 | [7 empty] | 0 | 0
北舎 | 2F | 1 | 第1・2会議室 |  |  |  | 3 | 200 | 3-B41 | 黒板灯 | 1 | FLR40 | 0 | 0 | 0 | 反射笠可動型 | 0 | 0 | 47 | 2 | 2 |  | 56.4 | 14100 | [7 empty] | 0 | 0
北舎 | 2F | 2 | 便所(男) |  |  |  | 3 | 245 | A21 | 逆富士ベースライト | 1 | FL20 | 0 | 0 | 0 | 0 | 0 | 0 | 28 | 6 | 6 |  | 123.48 | 30870 | [7 empty] | 0 | 0
北舎 | 2F | 3 | 第1・2教材室 |  |  |  | 1 | 200 | A42 | 逆富士ベースライト | 2 | FLR40 | 0 | 0 | 0 | 0 | 0 | 0 | 47 | 6 | 12 |  | 112.8 | 28200 | [7 empty] | 0 | 0
北舎 | 2F | 3 | 第1・2教材室 |  |  |  | 1 | 200 | E41 | 黒板灯 | 1 | FLR40 | 0 | 0 | 0 | パイプ吊(舟形) | 0 | 0 | 47 | 2 | 2 |  | 18.8 | 4700 | [7 empty] | 0 | 0
北舎 | 2F | 4 | 校長室 |  |  |  | 8.5 | 245 | H42 | 埋込ベースライト | 2 | FLR40 | 0 | W300 | 0 | 0 | ルーバー付 | 0 | 47 | 6 | 12 |  | 1174.53 | 293632.5 | [7 empty] | 0 | 0
北舎 | 2F | 5 | 進路相談室 |  |  |  | 3 | 200 | G42 | 埋込ベースライト | 2 | FLR40 | 0 | W300 | 0 | 0 | 0 | 0 | 47 | 3 | 6 |  | 169.2 | 42300 | [7 empty] | 0 | 0
北舎 | 2F | 6 | 職員室 |  |  |  | 12 | 245 | A42 | 逆富士ベースライト | 2 | FLR40 | 0 | 0 | 0 | 0 | 0 | 0 | 47 | 27 | 54 |  | 7461.72 | 1865430 | [7 empty] | 0 | 0
北舎 | 2F | 6 | 職員室 |  |  |  | 12 | 245 | A21 | 逆富士ベースライト | 1 | FL20 | 0 | 0 | 0 | 0 | 0 | 0 | 28 | 1 | 1 |  | 82.32 | 20580 | [7 empty] | 0 | 0
北舎 | 2F | 6 | 職員室 |  |  |  | 12 | 245 | K21 | 流し元灯 | 1 | FL20 | 0 | 0 | 0 | 棚下取付 | 0 | 0 | 28 | 1 | 1 |  | 82.32 | 20580 | [7 empty] | 0 | 0
北舎 | 2F | 7 | 廊下 |  |  |  | 9 | 245 | A22 | 逆富士ベースライト | 2 | FL20 | 0 | 0 | 0 | 0 | 0 | 0 | 28 | 6 | 12 |  | 740.88 | 185220 | [7 empty] | 0 | 0
北舎 | 3F | 1 | 生徒会室 |  |  |  | 3 | 200 | 3-A42 | 逆富士ベースライト | 2 | FLR40 | 0 | 0 | 0 | 0 | 0 | 0 | 47 | 8 | 16 |  | 451.2 | 112800 | [7 empty] | 0 | 0
北舎 | 3F | 1 | 生徒会室 |  |  |  | 3 | 200 | 3-B41 | 黒板灯 | 1 | FLR40 | 0 | 0 | 0 | 反射笠可動型 | 0 | 0 | 47 | 2 | 2 |  | 56.4 | 14100 | [7 empty] | 0 | 0
北舎 | 3F | 2 | 便所(女) |  |  |  | 3 | 245 | A21 | 逆富士ベースライト | 1 | FL20 | 0 | 0 | 0 | 0 | 0 | 0 | 28 | 6 | 6 |  | 123.48 | 30870 | [7 empty] | 0 | 0
北舎 | 3F | 3 | 2-4 |  |  |  | 8.5 | 200 | A42 | 逆富士ベースライト | 2 | FLR40 | 0 | 0 | 0 | 0 | 0 | 0 | 47 | 6 | 12 |  | 958.8 | 239700 | [7 empty] | 0 | 0
北舎 | 3F | 3 | 2-4 |  |  |  | 8.5 | 200 | E41 | 黒板灯 | 1 | FLR40 | 0 | 0 | 0 | パイプ吊(舟形) | 0 | 0 | 47 | 2 | 2 |  | 159.8 | 39950 | [7 empty] | 0 | 0
北舎 | 3F | 4 | 2-3 |  |  |  | 8.5 | 200 | A42 | 逆富士ベースライト | 2 | FLR40 | 0 | 0 | 0 | 0 | 0 | 0 | 47 | 6 | 12 |  | 958.8 | 239700 | [7 empty] | 0 | 0
北舎 | 3F | 4 | 2-3 |  |  |  | 8.5 | 200 | E41 | 黒板灯 | 1 | FLR40 | 0 | 0 | 0 | パイプ吊(舟形) | 0 | 0 | 47 | 2 | 2 |  | 159.8 | 39950 | [7 empty] | 0 | 0
北舎 | 3F | 5 | 図書学習室 |  |  |  | 3 | 200 | 1-A | 逆富士ベースライト | 2 | FHF32(高出力) | 0 | 0 | 0 | 0 | 0 | 0 | 48 | 6 | 12 |  | 345.6 | 86400 | [7 empty] | 0 | 0
北舎 | 3F | 5 | 図書学習室 |  |  |  | 3 | 200 | 1-B | 黒板灯 | 1 | FHF32(高出力) | 0 | 0 | 0 | 反射笠可動型 | 0 | 0 | 48 | 4 | 4 |  | 115.2 | 28800 | [7 empty] | 0 | 0
北舎 | 3F | 6 | 学校図書室 |  |  |  | 8.5 | 200 | A42 | 逆富士ベースライト | 2 | FLR40 | 0 | 0 | 0 | 0 | 0 | 0 | 47 | 16 | 32 |  | 2556.8 | 639200 | [7 empty] | 0 | 0
北舎 | 3F | 7 | 廊下 |  |  |  | 9 | 245 | A22 | 逆富士ベースライト | 2 | FL20 | 0 | 0 | 0 | 0 | 0 | 0 | 28 | 7 | 14 |  | 864.36 | 216090 | [7 empty] | 0 | 0
北舎 | 4F | 1 | 視聴覚室 |  |  |  | 3 | 200 | 3-A42 | 逆富士ベースライト | 2 | FLR40 | 0 | 0 | 0 | 0 | 0 | 0 | 47 | 8 | 16 |  | 451.2 | 112800 | [7 empty] | 0 | 0
北舎 | 4F | 1 | 視聴覚室 |  |  |  | 3 | 200 | 3-B41 | 黒板灯 | 1 | FLR40 | 0 | 0 | 0 | 反射笠可動型 | 0 | 0 | 47 | 2 | 2 |  | 56.4 | 14100 | [7 empty] | 0 | 0
北舎 | 4F | 2 | 便所(男) |  |  |  | 3 | 245 | A21 | 逆富士ベースライト | 1 | FL20 | 0 | 0 | 0 | 0 | 0 | 0 | 28 | 6 | 6 |  | 123.48 | 30870 | [7 empty] | 0 | 0
北舎 | 4F | 3 | 3-4 |  |  |  | 8.5 | 200 | A42 | 逆富士ベースライト | 2 | FLR40 | 0 | 0 | 0 | 0 | 0 | 0 | 47 | 6 | 12 |  | 958.8 | 239700 | [7 empty] | 0 | 0
北舎 | 4F | 3 | 3-4 |  |  |  | 8.5 | 200 | E41 | 黒板灯 | 1 | FLR40 | 0 | 0 | 0 | パイプ吊(舟形) | 0 | 0 | 47 | 2 | 2 |  | 159.8 | 39950 | [7 empty] | 0 | 0
北舎 | 4F | 4 | 3-3 |  |  |  | 8.5 | 200 | A42 | 逆富士ベースライト | 2 | FLR40 | 0 | 0 | 0 | 0 | 0 | 0 | 47 | 6 | 12 |  | 958.8 | 239700 | [7 empty] | 0 | 0
北舎 | 4F | 4 | 3-3 |  |  |  | 8.5 | 200 | E41 | 黒板灯 | 1 | FLR40 | 0 | 0 | 0 | パイプ吊(舟形) | 0 | 0 | 47 | 2 | 2 |  | 159.8 | 39950 | [7 empty] | 0 | 0
北舎 | 4F | 5 | 相談室 |  |  |  | 3 | 200 | A41 | 逆富士ベースライト | 1 | FLR40 | 0 | 0 | 0 | 0 | 0 | 0 | 47 | 1 | 1 |  | 28.2 | 7050 | [7 empty] | 0 | 0
北舎 | 4F | 5 | 相談室 |  |  |  | 3 | 200 | A42 | 逆富士ベースライト | 2 | FLR40 | 0 | 0 | 0 | 0 | 0 | 0 | 47 | 2 | 4 |  | 112.8 | 28200 | [7 empty] | 0 | 0
北舎 | 4F | 6 | 教材室 |  |  |  | 1 | 200 | A42 | 逆富士ベースライト | 2 | FLR40 | 0 | 0 | 0 | 0 | 0 | 0 | 47 | 2 | 4 |  | 37.6 | 9400 | [7 empty] | 0 | 0
北舎 | 4F | 7 | コンピューター教室 |  |  |  | 3 | 200 | A41 | 逆富士ベースライト | 1 | FLR40 | 0 | 0 | 0 | 0 | 0 | 0 | 47 | 3 | 3 |  | 84.6 | 21150 | [7 empty] | 0 | 0
北舎 | 4F | 7 | コンピューター教室 |  |  |  | 3 | 200 | A42 | 逆富士ベースライト | 2 | FLR40 | 0 | 0 | 0 | 0 | 0 | 0 | 47 | 20 | 40 |  | 1128 | 282000 | [7 empty] | 0 | 0
北舎 | 4F | 7 | コンピューター教室 |  |  |  | 3 | 200 | F41 | 黒板灯 | 1 | FLR40 | 0 | 0 | 0 | 反射笠可動型 | 0 | 0 | 47 | 2 | 2 |  | 56.4 | 14100 | [7 empty] | 0 | 0
北舎 | 4F | 7 | コンピューター教室 |  |  |  | 3 | 200 | Q80 | ダウンライト | 1 | IL80 | 0 | □150 | 0 | 0 | 角形 | 0 | 80 | 6 | 6 |  | 288 | 72000 | [7 empty] | 0 | 0
北舎 | 4F | 8 | 廊下 |  |  |  | 9 | 245 | A22 | 逆富士ベースライト | 2 | FL20 | 0 | 0 | 0 | 0 | 0 | 0 | 28 | 6 | 12 |  | 740.88 | 185220 | [7 empty] | 0 | 0
北舎 | 1-4F | K-1 | 階段1 |  |  |  | 9 | 245 | A22 | 逆富士ベースライト | 2 | FL20 | 0 | 0 | 0 | 0 | 0 | 0 | 28 | 8 | 16 |  | 987.84 | 246960 | [7 empty] | 0 | 0
北舎 | 1-4F | K-2 | 階段2 |  |  |  | 9 | 245 | A22 | 逆富士ベースライト | 2 | FL20 | 0 | 0 | 0 | 0 | 0 | 0 | 28 | 7 | 14 |  | 864.36 | 216090 | [7 empty] | 0 | 0
管理室棟 | 1F | 1 | 玄関 |  |  |  | 9 | 245 | O30 | シーリングライト | 1 | FCL30 | 0 | 0 | 0 | 0 | 0 | 0 | 34 | 4 | 4 |  | 299.88 | 74970 | [7 empty] | 0 | 0
管理室棟 | 1F | 2 | 玄関前 |  |  |  | 4 | 245 | O30 | シーリングライト | 1 | FCL30 | 0 | 0 | 0 | 0 | 0 | 0 | 34 | 1 | 1 |  | 33.32 | 8330 | [7 empty] | 0 | 0
管理室棟 | 1F | 3 | 昇降口 |  |  |  | 9 | 245 | A41 | 逆富士ベースライト | 1 | FLR40 | 0 | 0 | 0 | 0 | 0 | 0 | 47 | 12 | 12 |  | 1243.62 | 310905 | [7 empty] | 0 | 0
管理室棟 | 1F | 4 | 廊下 |  |  |  | 9 | 245 | A22 | 逆富士ベースライト | 2 | FL20 | 0 | 0 | 0 | 0 | 0 | 0 | 28 | 3 | 6 |  | 370.44 | 92610 | [7 empty] | 0 | 0
管理室棟 | 1F | 5 | 給食配膳室 |  |  |  | 9 | 200 | A42MP | 逆富士ベースライト | 2 | FLR40 | 0 | 0 | 防雨型 | 0 | 0 | 0 | 47 | 8 | 16 |  | 1353.6 | 338400 | [7 empty] | 0 | 0
管理室棟 | 1F | 5 | 給食配膳室 |  |  |  | 9 | 200 | K15 | 流し元灯 | 1 | FL15 | 0 | 0 | 0 | 棚下取付 | 0 | 0 | 18 | 1 | 1 |  | 32.4 | 8100 | [7 empty] | 0 | 0
管理室棟 | 2F | 1 | 印刷室 |  |  |  | 8.5 | 245 | A41 | 逆富士ベースライト | 1 | FLR40 | 0 | 0 | 0 | 0 | 0 | 0 | 47 | 2 | 2 |  | 195.755 | 48938.75 | [7 empty] | 0 | 0
管理室棟 | 2F | 2 | 更衣室 |  |  |  | 3 | 245 | A41 | 逆富士ベースライト | 1 | FLR40 | 0 | 0 | 0 | 0 | 0 | 0 | 47 | 4 | 4 |  | 138.18 | 34545 | [7 empty] | 0 | 0
管理室棟 | 2F | 3 | 放送室 |  |  |  | 2 | 200 | W10 | 表示灯 | 1 | FL10 | 0 | 0 | 使用中 | 壁付 | 0 | 0 | 13 | 1 | 1 |  | 5.2 | 1300 | [7 empty] | 0 | 0
管理室棟 | 2F | 3 | 放送室 |  |  |  | 2 | 200 | A42 | 逆富士ベースライト | 2 | FLR40 | 0 | 0 | 0 | 0 | 0 | 0 | 47 | 2 | 4 |  | 75.2 | 18800 | [7 empty] | 0 | 0
管理室棟 | 2F | 3 | 放送室 |  |  |  | 2 | 200 | A42 | 逆富士ベースライト | 2 | FLR40 | 0 | 0 | 0 | 0 | 0 | 0 | 47 | 4 | 8 |  | 150.4 | 37600 | [7 empty] | 0 | 0
管理室棟 | 2F | 4 | 職員便所(女) |  |  |  | 3 | 245 | A21 | 逆富士ベースライト | 1 | FL20 | 0 | 0 | 0 | 0 | 0 | 0 | 28 | 3 | 3 |  | 61.74 | 15435 | [7 empty] | 0 | 0
管理室棟 | 2F | 4 | 職員便所(女) |  |  |  | 3 | 245 | M10 | ウォールライト | 1 | FL10 | 0 | 0 | 0 | 0 | カバー付 | 0 | 13 | 1 | 1 |  | 9.555 | 2388.75 | [7 empty] | 0 | 0
管理室棟 | 2F | 5 | 職員便所(男) |  |  |  | 3 | 245 | A21 | 逆富士ベースライト | 1 | FL20 | 0 | 0 | 0 | 0 | 0 | 0 | 28 | 3 | 3 |  | 61.74 | 15435 | [7 empty] | 0 | 0
管理室棟 | 2F | 5 | 職員便所(男) |  |  |  | 3 | 245 | M10 | ウォールライト | 1 | FL10 | 0 | 0 | 0 | 0 | カバー付 | 0 | 13 | 1 | 1 |  | 9.555 | 2388.75 | [7 empty] | 0 | 0
管理室棟 | 2F | 6 | 廊下 |  |  |  | 9 | 245 | A22 | 逆富士ベースライト | 2 | FL20 | 0 | 0 | 0 | 0 | 0 | 0 | 28 | 3 | 6 |  | 370.44 | 92610 | [7 empty] | 0 | 0
管理室棟 | 3F | 1 | 吹抜 |  |  |  | 9 | 245 | A22 | 逆富士ベースライト | 2 | FL20 | 0 | 0 | 0 | 0 | 0 | 0 | 28 | 3 | 6 |  | 370.44 | 92610 | [7 empty] | 0 | 0
管理室棟 | 4F | 1 | 吹抜 |  |  |  | 9 | 245 | A22 | 逆富士ベースライト | 2 | FL20 | 0 | 0 | 0 | 0 | 0 | 0 | 28 | 3 | 6 |  | 370.44 | 92610 | [7 empty] | 0 | 0
南舎 | 1F | 1 | WC女 | 別置人感センサー付 |  |  | - | - | LED | LED器具 | 1 | LED | 0 | 0 | 0 | 0 | 0 | 0 | - | 10 | 10 | - | - | - | 対象外 | LED済/対象外 | - | - | - | - | - | - | - | - | -
南舎 | 1F | 2 | WC男 | 別置人感センサー付 |  |  | - | - | LED | LED器具 | 1 | LED | 0 | 0 | 0 | 0 | 0 | 0 | - | 8 | 8 | - | - | - | 対象外 | LED済/対象外 | - | - | - | - | - | - | - | - | -
南舎 | 1F | 3 | 倉庫1 |  |  |  | 1 | 12 | N40 | コップ形シーリングライト | 1 | IL40 | 0 | 0 | 0 | 0 | 0 | 0 | 36 | 1 | 1 |  | 0.432 | 108 | [7 empty] | 0 | 0
南舎 | 1F | 4 | 第1技術室 |  |  |  | 3 | 200 | A42 | 逆富士ベースライト | 2 | FLR40 | 0 | 0 | 0 | 0 | 0 | 0 | 47 | 16 | 32 |  | 902.4 | 225600 | [7 empty] | 0 | 0
南舎 | 1F | 4 | 第1技術室 |  |  |  | 3 | 200 | F41 | 黒板灯 | 1 | FLR40 | 0 | 0 | 0 | 反射笠可動型 | 0 | 0 | 47 | 2 | 2 |  | 56.4 | 14100 | [7 empty] | 0 | 0
南舎 | 1F | 5 | 技術準備室 |  |  |  | 1 | 200 | A42 | 逆富士ベースライト | 2 | FLR40 | 0 | 0 | 0 | 0 | 0 | 0 | 47 | 3 | 6 |  | 56.4 | 14100 | [7 empty] | 0 | 0
南舎 | 1F | 6 | 多目的教室 |  |  |  | 3 | 200 | 3-A42 | 逆富士ベースライト | 2 | FLR40 | 0 | 0 | 0 | 0 | 0 | 0 | 47 | 12 | 24 |  | 676.8 | 169200 | [7 empty] | 0 | 0
南舎 | 1F | 6 | 多目的教室 |  |  |  | 3 | 200 | 3-B41 | 黒板灯 | 1 | FLR40 | 0 | 0 | 0 | 反射笠可動型 | 0 | 0 | 47 | 2 | 2 |  | 56.4 | 14100 | [7 empty] | 0 | 0
南舎 | 1F | 7 | SR |  |  |  | 8.5 | 200 | A42 | 逆富士ベースライト | 2 | FLR40 | 0 | 0 | 0 | 0 | 0 | 0 | 47 | 3 | 6 |  | 479.4 | 119850 | [7 empty] | 0 | 0
南舎 | 1F | 8 | 特別支援教室(ひかり3) |  |  |  | 3 | 200 | A42 | 逆富士ベースライト | 2 | FLR40 | 0 | 0 | 0 | 0 | 0 | 0 | 47 | 6 | 12 |  | 338.4 | 84600 | [7 empty] | 0 | 0
南舎 | 1F | 8 | 特別支援教室(ひかり3) |  |  |  | 3 | 200 | E41 | 黒板灯 | 1 | FLR40 | 0 | 0 | 0 | パイプ吊(舟形) | 0 | 0 | 47 | 2 | 2 |  | 56.4 | 14100 | [7 empty] | 0 | 0
南舎 | 1F | 9 | 特別支援教室(ひかり2) |  |  |  | 3 | 200 | A42 | 逆富士ベースライト | 2 | FLR40 | 0 | 0 | 0 | 0 | 0 | 0 | 47 | 6 | 12 |  | 338.4 | 84600 | [7 empty] | 0 | 0
南舎 | 1F | 9 | 特別支援教室(ひかり2) |  |  |  | 3 | 200 | E41 | 黒板灯 | 1 | FLR40 | 0 | 0 | 0 | パイプ吊(舟形) | 0 | 0 | 47 | 2 | 2 |  | 56.4 | 14100 | [7 empty] | 0 | 0
南舎 | 1F | 10 | 倉庫2 | [5 empty] | - |  | 0 | 0 | 0 | 0 | 0 | 0 | 0 | 0 | 0 |  | - |  | - | - | 対象外 | 器具なし/対象外 | - | - | - | - | - | - | - | - | -
南舎 | 1F | 11 | 障害WC | 前室/別置人感センサー付 |  |  | - | - | LED | LED器具 | 1 | LED | 0 | 0 | 0 | 0 | 0 | 0 | - | 1 | 1 | - | - | - | 対象外 | LED済/対象外 | - | - | - | - | - | - | - | - | -
南舎 | 1F | 11 | 障害WC | 別置人感センサー付 |  |  | - | - | LED | LED器具 | 1 | LED | 0 | 0 | 0 | 0 | 0 | 0 | - | 2 | 2 | - | - | - | 対象外 | LED済/対象外 | - | - | - | - | - | - | - | - | -
南舎 | 1F | 12 | 作業員室 |  |  |  | 8.5 | 245 | A41 | 逆富士ベースライト | 1 | FLR40 | 0 | 0 | 0 | 0 | 0 | 0 | 47 | 1 | 1 |  | 97.8775 | 24469.375 | [7 empty] | 0 | 0
南舎 | 1F | 12 | 作業員室 |  |  |  | 8.5 | 245 | A42 | 逆富士ベースライト | 2 | FLR40 | 0 | 0 | 0 | 0 | 0 | 0 | 47 | 2 | 4 |  | 391.51 | 97877.5 | [7 empty] | 0 | 0
南舎 | 1F | 12 | 作業員室 |  |  |  | 8.5 | 245 | K15 | 流し元灯 | 1 | FL15 | 0 | 0 | 0 | 棚下取付 | 0 | 0 | 18 | 1 | 1 |  | 37.485 | 9371.25 | [7 empty] | 0 | 0
南舎 | 1F | 12 | 作業員室 |  |  |  | 8.5 | 245 | P32 | ペンダントライト | 1 | FCL30+32 | 0 | 0 | PS付 | 引っ掛け | 和風 | 0 | 69 | 1 | 1 |  | 143.6925 | 35923.125 | [7 empty] | 0 | 0
南舎 | 1F | 12 | 作業員室 |  |  |  | 8.5 | 245 | Q20 | ダウンライト | 1 | IL20 | 0 | □150 | 0 | 0 | 角形 | 電池内蔵 | 20 | 1 | 1 |  | 41.65 | 10412.5 | [7 empty] | 0 | 0 | - | -
南舎 | 1F | 13 | 特別支援教室(ひかり1) |  |  |  | 3 | 200 | A41 | 逆富士ベースライト | 1 | FLR40 | 0 | 0 | 0 | 0 | 0 | 0 | 47 | 1 | 1 |  | 28.2 | 7050 | [7 empty] | 0 | 0
南舎 | 1F | 13 | 特別支援教室(ひかり1) |  |  |  | 3 | 200 | A42 | 逆富士ベースライト | 2 | FLR40 | 0 | 0 | 0 | 0 | 0 | 0 | 47 | 10 | 20 |  | 564 | 141000 | [7 empty] | 0 | 0
南舎 | 1F | 13 | 特別支援教室(ひかり1) |  |  |  | 3 | 200 | F41 | 黒板灯 | 1 | FLR40 | 0 | 0 | 0 | 反射笠可動型 | 0 | 0 | 47 | 1 | 1 |  | 28.2 | 7050 | [7 empty] | 0 | 0
南舎 | 1F | 13 | 特別支援教室(ひかり1) |  |  |  | 3 | 200 | A21 | 逆富士ベースライト | 1 | FL20 | 0 | 0 | 0 | 0 | 0 | 0 | 28 | 2 | 2 |  | 33.6 | 8400 | [7 empty] | 0 | 0
南舎 | 1F | 14 | 廊下 |  |  |  | 9 | 245 | A22 | 逆富士ベースライト | 2 | FL20 | 0 | 0 | 0 | 0 | 0 | 0 | 28 | 5 | 10 |  | 617.4 | 154350 | [7 empty] | 0 | 0
南舎 | 2F | 1 | WC女 | 別置人感センサー付 |  |  | - | - | LED | LED器具 | 1 | LED | 0 | 0 | 0 | 0 | 0 | 0 | - | 10 | 10 | - | - | - | 対象外 | LED済/対象外 | - | - | - | - | - | - | - | - | -
南舎 | 2F | 2 | WC男 | 別置人感センサー付 |  |  | - | - | LED | LED器具 | 1 | LED | 0 | 0 | 0 | 0 | 0 | 0 | - | 8 | 8 | - | - | - | 対象外 | LED済/対象外 | - | - | - | - | - | - | - | - | -
南舎 | 2F | 3 | 家庭科室・調理室 |  |  |  | 3 | 200 | A42 | 逆富士ベースライト | 2 | FLR40 | 0 | 0 | 0 | 0 | 0 | 0 | 47 | 17 | 34 |  | 958.8 | 239700 | [7 empty] | 0 | 0
南舎 | 2F | 3 | 家庭科室・調理室 |  |  |  | 3 | 200 | F41 | 黒板灯 | 1 | FLR40 | 0 | 0 | 0 | 反射笠可動型 | 0 | 0 | 47 | 2 | 2 |  | 56.4 | 14100 | [7 empty] | 0 | 0
南舎 | 2F | 4 | 家庭科準備室 |  |  |  | 1 | 200 | A42 | 逆富士ベースライト | 2 | FLR40 | 0 | 0 | 0 | 0 | 0 | 0 | 47 | 3 | 6 |  | 56.4 | 14100 | [7 empty] | 0 | 0
南舎 | 2F | 5 | 被服室・第2技術室 |  |  |  | 3 | 200 | A42 | 逆富士ベースライト | 2 | FLR40 | 0 | 0 | 0 | 0 | 0 | 0 | 47 | 19 | 38 |  | 1071.6 | 267900 | [7 empty] | 0 | 0
南舎 | 2F | 5 | 被服室・第2技術室 |  |  |  | 3 | 200 | F41 | 黒板灯 | 1 | FLR40 | 0 | 0 | 0 | 反射笠可動型 | 0 | 0 | 47 | 2 | 2 |  | 56.4 | 14100 | [7 empty] | 0 | 0
南舎 | 2F | 5 | 被服室・第2技術室 |  |  |  | 3 | 200 | X100 | スポットライト | 1 | ﾋﾞｰﾑﾗﾝﾌﾟ100 | 0 | 0 | 0 | 0 | 0 | 0 | 100 | 2 | 2 |  | 120 | 30000 | [7 empty] | 0 | 0
南舎 | 2F | 6 | 1-4 |  |  |  | 8.5 | 200 | A42 | 逆富士ベースライト | 2 | FLR40 | 0 | 0 | 0 | 0 | 0 | 0 | 47 | 6 | 12 |  | 958.8 | 239700 | [7 empty] | 0 | 0
南舎 | 2F | 6 | 1-4 |  |  |  | 8.5 | 200 | E41 | 黒板灯 | 1 | FLR40 | 0 | 0 | 0 | パイプ吊(舟形) | 0 | 0 | 47 | 2 | 2 |  | 159.8 | 39950 | [7 empty] | 0 | 0
南舎 | 2F | 7 | 1-3 |  |  |  | 8.5 | 200 | A42 | 逆富士ベースライト | 2 | FLR40 | 0 | 0 | 0 | 0 | 0 | 0 | 47 | 6 | 12 |  | 958.8 | 239700 | [7 empty] | 0 | 0
南舎 | 2F | 7 | 1-3 |  |  |  | 8.5 | 200 | E41 | 黒板灯 | 1 | FLR40 | 0 | 0 | 0 | パイプ吊(舟形) | 0 | 0 | 47 | 2 | 2 |  | 159.8 | 39950 | [7 empty] | 0 | 0
南舎 | 2F | 8 | 1-2 |  |  |  | 8.5 | 200 | A42 | 逆富士ベースライト | 2 | FLR40 | 0 | 0 | 0 | 0 | 0 | 0 | 47 | 6 | 12 |  | 958.8 | 239700 | [7 empty] | 0 | 0
南舎 | 2F | 8 | 1-2 |  |  |  | 8.5 | 200 | E41 | 黒板灯 | 1 | FLR40 | 0 | 0 | 0 | パイプ吊(舟形) | 0 | 0 | 47 | 2 | 2 |  | 159.8 | 39950 | [7 empty] | 0 | 0
南舎 | 2F | 9 | 1-1 |  |  |  | 8.5 | 200 | A42 | 逆富士ベースライト | 2 | FLR40 | 0 | 0 | 0 | 0 | 0 | 0 | 47 | 6 | 12 |  | 958.8 | 239700 | [7 empty] | 0 | 0
南舎 | 2F | 9 | 1-1 |  |  |  | 8.5 | 200 | E41 | 黒板灯 | 1 | FLR40 | 0 | 0 | 0 | パイプ吊(舟形) | 0 | 0 | 47 | 2 | 2 |  | 159.8 | 39950 | [7 empty] | 0 | 0
南舎 | 2F | 10 | 廊下 |  |  |  | 9 | 245 | A22 | 逆富士ベースライト | 2 | FL20 | 0 | 0 | 0 | 0 | 0 | 0 | 28 | 7 | 14 |  | 864.36 | 216090 | [7 empty] | 0 | 0
南舎 | 3F | 1 | WC女 | 別置人感センサー付 |  |  | - | - | LED | LED器具 | 1 | LED | 0 | 0 | 0 | 0 | 0 | 0 | - | 10 | 10 | - | - | - | 対象外 | LED済/対象外 | - | - | - | - | - | - | - | - | -
南舎 | 3F | 2 | WC男 | 別置人感センサー付 |  |  | - | - | LED | LED器具 | 1 | LED | 0 | 0 | 0 | 0 | 0 | 0 | - | 8 | 8 | - | - | - | 対象外 | LED済/対象外 | - | - | - | - | - | - | - | - | -
南舎 | 3F | 3 | 第1理科室 |  |  |  | 3 | 200 | A42 | 逆富士ベースライト | 2 | FLR40 | 0 | 0 | 0 | 0 | 0 | 0 | 47 | 16 | 32 |  | 902.4 | 225600 | [7 empty] | 0 | 0
南舎 | 3F | 3 | 第1理科室 |  |  |  | 3 | 200 | F41 | 黒板灯 | 1 | FLR40 | 0 | 0 | 0 | 反射笠可動型 | 0 | 0 | 47 | 2 | 2 |  | 56.4 | 14100 | [7 empty] | 0 | 0
南舎 | 3F | 4 | 理科準備室 |  |  |  | 1 | 200 | A42 | 逆富士ベースライト | 2 | FLR40 | 0 | 0 | 0 | 0 | 0 | 0 | 47 | 5 | 10 |  | 94 | 23500 | [7 empty] | 0 | 0
南舎 | 3F | 4 | 理科準備室 |  |  |  | 1 | 200 | A21 | 逆富士ベースライト | 1 | FL20 | 0 | 0 | 0 | 0 | 0 | 0 | 28 | 1 | 1 |  | 5.6 | 1400 | [7 empty] | 0 | 0
南舎 | 3F | 4 | 理科準備室 |  |  |  | 1 | 200 | R60 | 赤色灯 | 1 | IL60 | 0 | 0 | 0 | 0 | 赤色グローブ付 | 0 | 54 | 1 | 1 |  | 10.8 | 2700 | [7 empty] | 0 | 0
南舎 | 3F | 4 | 理科準備室 |  |  |  | 1 | 200 | V40 | 三色灯 | 3 | IL40 | 0 | 0 | 0 | 0 | 0 | 0 | 36 | 1 | 3 | - | - | - | 対象外 | 対象外 | - | - | - | - | - | - | - | - | -
南舎 | 3F | 4 | 理科準備室 |  |  |  | 1 | 200 | W10 | 表示灯 | 1 | FL10 | 0 | 0 | 使用中 | 壁付 | 0 | 0 | 13 | 1 | 1 |  | 2.6 | 650 | [7 empty] | 0 | 0
南舎 | 3F | 5 | 第1理科室 |  |  |  | 3 | 200 | A42 | 逆富士ベースライト | 2 | FLR40 | 0 | 0 | 0 | 0 | 0 | 0 | 47 | 13 | 26 |  | 733.2 | 183300 | [7 empty] | 0 | 0
南舎 | 3F | 5 | 第1理科室 |  |  |  | 3 | 200 | F41 | 黒板灯 | 1 | FLR40 | 0 | 0 | 0 | 反射笠可動型 | 0 | 0 | 47 | 2 | 2 |  | 56.4 | 14100 | [7 empty] | 0 | 0
南舎 | 3F | 6 | 数学教室 |  |  |  | 3 | 200 | A42 | 逆富士ベースライト | 2 | FLR40 | 0 | 0 | 0 | 0 | 0 | 0 | 47 | 6 | 12 |  | 338.4 | 84600 | [7 empty] | 0 | 0
南舎 | 3F | 6 | 数学教室 |  |  |  | 3 | 200 | E41 | 黒板灯 | 1 | FLR40 | 0 | 0 | 0 | パイプ吊(舟形) | 0 | 0 | 47 | 2 | 2 |  | 56.4 | 14100 | [7 empty] | 0 | 0
南舎 | 3F | 7 | 英語教室 |  |  |  | 3 | 200 | A42 | 逆富士ベースライト | 2 | FLR40 | 0 | 0 | 0 | 0 | 0 | 0 | 47 | 6 | 12 |  | 338.4 | 84600 | [7 empty] | 0 | 0
南舎 | 3F | 7 | 英語教室 |  |  |  | 3 | 200 | E41 | 黒板灯 | 1 | FLR40 | 0 | 0 | 0 | パイプ吊(舟形) | 0 | 0 | 47 | 2 | 2 |  | 56.4 | 14100 | [7 empty] | 0 | 0
南舎 | 3F | 8 | 2-2 |  |  |  | 8.5 | 200 | A42 | 逆富士ベースライト | 2 | FLR40 | 0 | 0 | 0 | 0 | 0 | 0 | 47 | 6 | 12 |  | 958.8 | 239700 | [7 empty] | 0 | 0
南舎 | 3F | 8 | 2-2 |  |  |  | 8.5 | 200 | E41 | 黒板灯 | 1 | FLR40 | 0 | 0 | 0 | パイプ吊(舟形) | 0 | 0 | 47 | 2 | 2 |  | 159.8 | 39950 | [7 empty] | 0 | 0
南舎 | 3F | 9 | 2-1 |  |  |  | 8.5 | 200 | A42 | 逆富士ベースライト | 2 | FLR40 | 0 | 0 | 0 | 0 | 0 | 0 | 47 | 6 | 12 |  | 958.8 | 239700 | [7 empty] | 0 | 0
南舎 | 3F | 9 | 2-1 |  |  |  | 8.5 | 200 | E41 | 黒板灯 | 1 | FLR40 | 0 | 0 | 0 | パイプ吊(舟形) | 0 | 0 | 47 | 2 | 2 |  | 159.8 | 39950 | [7 empty] | 0 | 0
南舎 | 3F | 10 | 廊下 |  |  |  | 9 | 245 | A22 | 逆富士ベースライト | 2 | FL20 | 0 | 0 | 0 | 0 | 0 | 0 | 28 | 7 | 14 |  | 864.36 | 216090 | [7 empty] | 0 | 0
南舎 | 4F | 1 | WC女 | 別置人感センサー付 |  |  | - | - | LED | LED器具 | 1 | LED | 0 | 0 | 0 | 0 | 0 | 0 | - | 10 | 10 | - | - | - | 対象外 | LED済/対象外 | - | - | - | - | - | - | - | - | -
南舎 | 4F | 2 | WC男 | 別置人感センサー付 |  |  | - | - | LED | LED器具 | 1 | LED | 0 | 0 | 0 | 0 | 0 | 0 | - | 8 | 8 | - | - | - | 対象外 | LED済/対象外 | - | - | - | - | - | - | - | - | -
南舎 | 4F | 3 | 第1音楽室 |  |  |  | 3 | 200 | A42 | 逆富士ベースライト | 2 | FLR40 | 0 | 0 | 0 | 0 | 0 | 0 | 47 | 21 | 42 |  | 1184.4 | 296100 | [7 empty] | 0 | 0
南舎 | 4F | 3 | 第1音楽室 |  |  |  | 3 | 200 | F41 | 黒板灯 | 1 | FLR40 | 0 | 0 | 0 | 反射笠可動型 | 0 | 0 | 47 | 2 | 2 |  | 56.4 | 14100 | [7 empty] | 0 | 0
南舎 | 4F | 4 | 音楽準備室 |  |  |  | 1 | 200 | A42 | 逆富士ベースライト | 2 | FLR40 | 0 | 0 | 0 | 0 | 0 | 0 | 47 | 3 | 6 |  | 56.4 | 14100 | [7 empty] | 0 | 0
南舎 | 4F | 5 | 第2音楽室 |  |  |  | 3 | 200 | A42 | 逆富士ベースライト | 2 | FLR40 | 0 | 0 | 0 | 0 | 0 | 0 | 47 | 9 | 18 |  | 507.6 | 126900 | [7 empty] | 0 | 0
南舎 | 4F | 5 | 第2音楽室 |  |  |  | 3 | 200 | F41 | 黒板灯 | 1 | FLR40 | 0 | 0 | 0 | 反射笠可動型 | 0 | 0 | 47 | 2 | 2 |  | 56.4 | 14100 | [7 empty] | 0 | 0
南舎 | 4F | 6 | 楽器庫 |  |  |  | 3 | 200 | A42 | 逆富士ベースライト | 2 | FLR40 | 0 | 0 | 0 | 0 | 0 | 0 | 47 | 6 | 12 |  | 338.4 | 84600 | [7 empty] | 0 | 0
南舎 | 4F | 6 | 楽器庫 |  |  |  | 3 | 200 | E41 | 黒板灯 | 1 | FLR40 | 0 | 0 | 0 | パイプ吊(舟形) | 0 | 0 | 47 | 2 | 2 |  | 56.4 | 14100 | [7 empty] | 0 | 0
南舎 | 4F | 7 | 机椅子保管庫 |  |  |  | 1 | 12 | A42 | 逆富士ベースライト | 2 | FLR40 | 0 | 0 | 0 | 0 | 0 | 0 | 47 | 6 | 12 |  | 6.768 | 1692 | [7 empty] | 0 | 0
南舎 | 4F | 7 | 机椅子保管庫 |  |  |  | 1 | 12 | E41 | 黒板灯 | 1 | FLR40 | 0 | 0 | 0 | パイプ吊(舟形) | 0 | 0 | 47 | 2 | 2 |  | 1.128 | 282 | [7 empty] | 0 | 0
南舎 | 4F | 8 | 学習室 |  |  |  | 3 | 200 | A42 | 逆富士ベースライト | 2 | FLR40 | 0 | 0 | 0 | 0 | 0 | 0 | 47 | 6 | 12 |  | 338.4 | 84600 | [7 empty] | 0 | 0
南舎 | 4F | 8 | 学習室 |  |  |  | 3 | 200 | E41 | 黒板灯 | 1 | FLR40 | 0 | 0 | 0 | パイプ吊(舟形) | 0 | 0 | 47 | 2 | 2 |  | 56.4 | 14100 | [7 empty] | 0 | 0
南舎 | 4F | 9 | 3-2 |  |  |  | 8.5 | 200 | A42 | 逆富士ベースライト | 2 | FLR40 | 0 | 0 | 0 | 0 | 0 | 0 | 47 | 6 | 12 |  | 958.8 | 239700 | [7 empty] | 0 | 0
南舎 | 4F | 9 | 3-2 |  |  |  | 8.5 | 200 | E41 | 黒板灯 | 1 | FLR40 | 0 | 0 | 0 | パイプ吊(舟形) | 0 | 0 | 47 | 2 | 2 |  | 159.8 | 39950 | [7 empty] | 0 | 0
南舎 | 4F | 10 | 3-1 |  |  |  | 8.5 | 200 | A42 | 逆富士ベースライト | 2 | FLR40 | 0 | 0 | 0 | 0 | 0 | 0 | 47 | 6 | 12 |  | 958.8 | 239700 | [7 empty] | 0 | 0
南舎 | 4F | 10 | 3-1 |  |  |  | 8.5 | 200 | E41 | 黒板灯 | 1 | FLR40 | 0 | 0 | 0 | パイプ吊(舟形) | 0 | 0 | 47 | 2 | 2 |  | 159.8 | 39950 | [7 empty] | 0 | 0
南舎 | 4F | 11 | 廊下 |  |  |  | 9 | 245 | A22 | 逆富士ベースライト | 2 | FL20 | 0 | 0 | 0 | 0 | 0 | 0 | 28 | 7 | 14 |  | 864.36 | 216090 | [7 empty] | 0 | 0
南舎 | 1-PHF | K-3 | 階段3 |  |  |  | 9 | 245 | A22 | 逆富士ベースライト | 2 | FL20 | 0 | 0 | 0 | 0 | 0 | 0 | 28 | 10 | 20 |  | 1234.8 | 308700 | [7 empty] | 0 | 0
南舎 | 1-4F | K-4 | 階段4 |  |  |  | 9 | 245 | A22 | 逆富士ベースライト | 2 | FL20 | 0 | 0 | 0 | 0 | 0 | 0 | 28 | 7 | 14 |  | 864.36 | 216090 | [7 empty] | 0 | 0
南舎 | 1-4F | K-5 | 階段5 | [5 empty] | - |  | 0 | 0 | 0 | 0 | 0 | 0 | 0 | 0 | 0 |  | - |  | - | - | 対象外 | 器具なし/対象外 | - | - | - | - | - | - | - | - | -
渡り廊下1 | 1F | 1 | 渡り廊下 |  |  |  | 4 | 245 | M20WP | ウォールライト | 1 | FL20 | 0 | 0 | 防雨型 | 0 | カバー付/ブロンズ枠付 | 0 | 28 | 3 | 3 |  | 82.32 | 20580 | [7 empty] | 0 | 0
渡り廊下1 | 2F | 1 | 渡り廊下 | [5 empty] | - |  | 0 | 0 | 0 | 0 | 0 | 0 | 0 | 0 | 0 |  | - |  | - | - | 対象外 | 器具なし/対象外 | - | - | - | - | - | - | - | - | -
渡り廊下1 | 3F | 1 | 渡り廊下 |  |  |  | 4 | 245 | A22 | 逆富士ベースライト | 2 | FL20 | 0 | 0 | 0 | 0 | 0 | 0 | 28 | 2 | 4 |  | 109.76 | 27440 | [7 empty] | 0 | 0
渡り廊下1 | 4F | 1 | 渡り廊下 |  |  |  | 4 | 245 | A22 | 逆富士ベースライト | 2 | FL20 | 0 | 0 | 0 | 0 | 0 | 0 | 28 | 2 | 4 |  | 109.76 | 27440 | [7 empty] | 0 | 0
屋内運動場 | 1F | 1 | 軒下 |  |  |  | 2 | 200 | I25 | 埋込スクエア | 5 | FL20 | 0 | □639 | 0 | 0 | パネル付 | 0 | 28 | 1 | 5 |  | 56 | 14000 | [7 empty] | 0 | 0
屋内運動場 | 1F | 2 | 玄関 |  |  |  | 6 | 245 | I25 | 埋込スクエア | 5 | FL20 | 0 | □639 | 0 | 0 | パネル付 | 0 | 28 | 1 | 5 |  | 205.8 | 51450 | [7 empty] | 0 | 0
屋内運動場 | 1F | 2 | 玄関 |  |  |  | 24 | 365 | S10 | C級 誘導灯 | 1 | FL10 | 0 | 0 | 避難口(非常口) | 壁直付 | 片面 | 0 | 13 | 1 | 1 |  | 113.88 | 28470 | [7 empty] | 0 | 0 | - | -
屋内運動場 | 1F | 3 | 便所 |  |  |  | 6 | 245 | A41 | 逆富士ベースライト | 1 | FLR40 | 0 | 0 | 0 | 0 | 0 | 0 | 47 | 2 | 2 |  | 138.18 | 34545 | [7 empty] | 0 | 0
屋内運動場 | 1F | 3 | 便所 |  |  |  | 6 | 245 | O30 | シーリングライト | 1 | FCL30 | 0 | 0 | 0 | 0 | 0 | 0 | 34 | 1 | 1 |  | 49.98 | 12495 | [7 empty] | 0 | 0
屋内運動場 | 1F | 4 | 器具庫 |  |  |  | 1 | 245 | A42 | 逆富士ベースライト | 2 | FLR40 | 0 | 0 | 0 | 0 | 0 | 0 | 47 | 1 | 2 |  | 23.03 | 5757.5 | [7 empty] | 0 | 0
屋内運動場 | 1F | 5 | 更衣室 |  |  |  | 3 | 245 | A42 | 逆富士ベースライト | 2 | FLR40 | 0 | 0 | 0 | 0 | 0 | 0 | 47 | 1 | 2 |  | 69.09 | 17272.5 | [7 empty] | 0 | 0
屋内運動場 | 1F | 6 | アリーナ |  |  |  | 24 | 365 | S10G | C級 誘導灯 | 1 | FL10 | 0 | 0 | 避難口(非常口) | 壁直付/ガード付 | 片面 | 0 | 13 | 6 | 6 |  | 683.28 | 170820 | [7 empty] | 0 | 0 | - | -
屋内運動場 | 1F | 7 | 控室 |  |  |  | 24 | 365 | S10 | C級 誘導灯 | 1 | FL10 | 0 | 0 | 避難口(非常口) | 壁直付 | 片面 | 0 | 13 | 1 | 1 |  | 113.88 | 28470 | [7 empty] | 0 | 0 | - | -
屋内運動場 | 1F | 7 | 控室 |  |  |  | 1 | 200 | A41 | 逆富士ベースライト | 1 | FLR40 | 0 | 0 | 0 | 0 | 0 | 0 | 47 | 1 | 1 |  | 9.4 | 2350 | [7 empty] | 0 | 0
屋内運動場 | 1F | 8 | 舞台 |  |  | 仮設必要 | 4 | 200 | A41 | 逆富士ベースライト | 1 | FLR40 | 0 | 0 | 0 | 0 | 0 | 0 | 47 | 16 | 16 |  | 601.6 | 150400 | [7 empty] | 0 | 0
屋内運動場 | 1F | 9 | 倉庫 |  |  |  | 1 | 12 | A41 | 逆富士ベースライト | 1 | FLR40 | 0 | 0 | 0 | 0 | 0 | 0 | 47 | 1 | 1 |  | 0.564 | 141 | [7 empty] | 0 | 0
屋内運動場 | 2F | 1 | アリーナ上部 |  |  | 仮設必要 | 6 | 245 | T400 | 高天井照明 | 1 | HF400 | 0 | 0 | 0 | チェーン吊 | 下面ガード | 0 | 435 | 20 | 20 |  | 12789 | 3197250 | [7 empty] | 0 | 0
屋内運動場 | 2F | 1 | アリーナ上部 |  |  |  | 6 | 245 | T200 | 高天井照明 | 1 | RF200 | 0 | 0 | 0 | チェーン吊 | 下面ガード | 0 | 180 | 8 | 8 |  | 2116.8 | 529200 | [7 empty] | 0 | 0
屋内運動場 | 2F | 2 | 控室上部 |  |  |  | 1 | 200 | A21 | 逆富士ベースライト | 1 | FL20 | 0 | 0 | 0 | 0 | 0 | 0 | 28 | 1 | 1 |  | 5.6 | 1400 | [7 empty] | 0 | 0
屋内運動場 | 2F | 3 | 舞台上部 |  |  | 仮設必要 | 4 | 200 | T200 | 高天井照明 | 1 | RF200 | 0 | 0 | 0 | チェーン吊 | 下面ガード | 0 | 180 | 5 | 5 |  | 720 | 180000 | [7 empty] | 0 | 0
屋内運動場 | 2F | 3 | 舞台上部 |  |  | 仮設必要 | 4 | 200 | U9 | ボーダーライト | 9 | IL150 | 0 | 0 | 0 | 0 | 0 | 0 | 150 | 5 | 45 |  | 5400 | 1350000 | [7 empty] | 0 | 0
屋内運動場 | 2F | 4 | ギャラリー |  |  |  | 6 | 245 | A21 | 逆富士ベースライト | 1 | FL20 | 0 | 0 | 0 | 0 | 0 | 0 | 28 | 1 | 1 |  | 41.16 | 10290 | [7 empty] | 0 | 0
屋内運動場 | 2F | 5 | 放送室 |  |  |  | 6 | 60 | A21 | 逆富士ベースライト | 1 | FL20 | 0 | 0 | 0 | 0 | 0 | 0 | 28 | 1 | 1 |  | 10.08 | 2520 | [7 empty] | 0 | 0
渡り廊下2 | 1F | 1 | 渡り廊下 |  |  |  | 4 | 245 | A21 | 逆富士ベースライト | 1 | FL20 | 0 | 0 | 0 | 0 | 0 | 0 | 28 | 4 | 4 |  | 109.76 | 27440 | [7 empty] | 0 | 0
プール | 1F | 1 | 器具庫 |  |  |  | 1 | 12 | A41 | 逆富士ベースライト | 1 | FLR40 | 0 | 0 | 0 | 0 | 0 | 0 | 47 | 1 | 1 |  | 0.564 | 141 | [7 empty] | 0 | 0
プール | 1F | 2 | 便所男 |  |  |  | 3 | 60 | A41 | 逆富士ベースライト | 1 | FLR40 | 0 | 0 | 0 | 0 | 0 | 0 | 47 | 1 | 1 |  | 8.46 | 2115 | [7 empty] | 0 | 0
プール | 1F | 3 | 便所女 |  |  |  | 3 | 60 | A41 | 逆富士ベースライト | 1 | FLR40 | 0 | 0 | 0 | 0 | 0 | 0 | 47 | 1 | 1 |  | 8.46 | 2115 | [7 empty] | 0 | 0
プール | 1F | 4 | 更衣室1 |  |  |  | 3 | 60 | A41 | 逆富士ベースライト | 1 | FLR40 | 0 | 0 | 0 | 0 | 0 | 0 | 47 | 1 | 1 |  | 8.46 | 2115 | [7 empty] | 0 | 0
プール | 1F | 5 | クラブBox1 |  |  |  | 1 | 200 | A21 | 逆富士ベースライト | 1 | FL20 | 0 | 0 | 0 | 0 | 0 | 0 | 28 | 1 | 1 |  | 5.6 | 1400 | [7 empty] | 0 | 0
プール | 1F | 6 | 更衣室2 |  |  |  | 3 | 60 | A41 | 逆富士ベースライト | 1 | FLR40 | 0 | 0 | 0 | 0 | 0 | 0 | 47 | 1 | 1 |  | 8.46 | 2115 | [7 empty] | 0 | 0
プール | 1F | 7 | クラブBox2 |  |  |  | 1 | 200 | A21 | 逆富士ベースライト | 1 | FL20 | 0 | 0 | 0 | 0 | 0 | 0 | 28 | 1 | 1 |  | 5.6 | 1400 | [7 empty] | 0 | 0
プール | 1F | 8 | 機械室 |  |  |  | 1 | 12 | A41 | 逆富士ベースライト | 1 | FLR40 | 0 | 0 | 0 | 0 | 0 | 0 | 47 | 1 | 1 |  | 0.564 | 141 | [7 empty] | 0 | 0
武道場 | 1F | 1 | 武道場 |  |  |  | 6 | 245 | A41 | 逆富士ベースライト | 1 | FLR40 | 0 | 0 | 0 | 0 | 0 | 0 | 47 | 12 | 12 |  | 829.08 | 207270 | [7 empty] | 0 | 0
武道場 | 1F | 2 | クラブボックス1 |  |  |  | 1 | 200 | A21G | 逆富士ベースライト | 1 | FL20 | 0 | 0 | 0 | 0 | ガード付 | 0 | 28 | 2 | 2 |  | 11.2 | 2800 | [7 empty] | 0 | 0
武道場 | 1F | 3 | クラブボックス2 |  |  |  | 1 | 200 | A21G | 逆富士ベースライト | 1 | FL20 | 0 | 0 | 0 | 0 | ガード付 | 0 | 28 | 2 | 2 |  | 11.2 | 2800 | [7 empty] | 0 | 0
武道場 | 1F | 4 | クラブボックス3 |  |  |  | 1 | 200 | A21G | 逆富士ベースライト | 1 | FL20 | 0 | 0 | 0 | 0 | ガード付 | 0 | 28 | 2 | 2 |  | 11.2 | 2800 | [7 empty] | 0 | 0
武道場 | 1F | 5 | クラブボックス4 |  |  |  | 1 | 200 | A21G | 逆富士ベースライト | 1 | FL20 | 0 | 0 | 0 | 0 | ガード付 | 0 | 28 | 2 | 2 |  | 11.2 | 2800 | [7 empty] | 0 | 0
武道場 | 1F | 6 | クラブボックス5 |  |  |  | 1 | 200 | A21G | 逆富士ベースライト | 1 | FL20 | 0 | 0 | 0 | 0 | ガード付 | 0 | 28 | 2 | 2 |  | 11.2 | 2800 | [7 empty] | 0 | 0
屋外倉庫 | 1F | 1 | 倉庫 |  |  |  | 1 | 12 | A41 | 逆富士ベースライト | 1 | FLR40 | 0 | 0 | 0 | 0 | 0 | 0 | 47 | 3 | 3 |  | 1.692 | 423 | [7 empty] | 0 | 0
器具庫・便所棟 | 1F | 1 | 器具庫 |  |  |  | 1 | 12 | A41 | 逆富士ベースライト | 1 | FLR40 | 0 | 0 | 0 | 0 | 0 | 0 | 47 | 2 | 2 |  | 1.128 | 282 | [7 empty] | 0 | 0
器具庫・便所棟 | 1F | 2 | 便所1 |  |  |  | 3 | 245 | A22 | 逆富士ベースライト | 2 | FL20 | 0 | 0 | 0 | 0 | 0 | 0 | 28 | 1 | 2 |  | 41.16 | 10290 | [7 empty] | 0 | 0
器具庫・便所棟 | 1F | 3 | 便所2 |  |  |  | 3 | 245 | A22 | 逆富士ベースライト | 2 | FL20 | 0 | 0 | 0 | 0 | 0 | 0 | 28 | 1 | 2 |  | 41.16 | 10290 | [7 empty] | 0 | 0
クラブボックス | 1F | 1 | クラブボックス1 |  |  |  | 1 | 200 | A21G | 逆富士ベースライト | 1 | FL20 | 0 | 0 | 0 | 0 | ガード付 | 0 | 28 | 1 | 1 |  | 5.6 | 1400 | [7 empty] | 0 | 0
クラブボックス | 1F | 2 | クラブボックス2 |  |  |  | 1 | 200 | A21G | 逆富士ベースライト | 1 | FL20 | 0 | 0 | 0 | 0 | ガード付 | 0 | 28 | 1 | 1 |  | 5.6 | 1400 | [7 empty] | 0 | 0
クラブボックス | 1F | 3 | クラブボックス3 |  |  |  | 1 | 200 | A21G | 逆富士ベースライト | 1 | FL20 | 0 | 0 | 0 | 0 | ガード付 | 0 | 28 | 1 | 1 |  | 5.6 | 1400 | [7 empty] | 0 | 0
クラブボックス | 1F | 4 | クラブボックス4 |  |  |  | 1 | 200 | A21G | 逆富士ベースライト | 1 | FL20 | 0 | 0 | 0 | 0 | ガード付 | 0 | 28 | 1 | 1 |  | 5.6 | 1400 | [7 empty] | 0 | 0
クラブボックス | 1F | 5 | クラブボックス5 |  |  |  | 1 | 200 | A21G | 逆富士ベースライト | 1 | FL20 | 0 | 0 | 0 | 0 | ガード付 | 0 | 28 | 1 | 1 |  | 5.6 | 1400 | [7 empty] | 0 | 0
クラブボックス | 1F | 6 | クラブボックス6 |  |  |  | 1 | 200 | A21G | 逆富士ベースライト | 1 | FL20 | 0 | 0 | 0 | 0 | ガード付 | 0 | 28 | 1 | 1 |  | 5.6 | 1400 | [7 empty] | 0 | 0
クラブボックス | 1F | 7 | クラブボックス7 |  |  |  | 1 | 200 | A21G | 逆富士ベースライト | 1 | FL20 | 0 | 0 | 0 | 0 | ガード付 | 0 | 28 | 1 | 1 |  | 5.6 | 1400 | [7 empty] | 0 | 0
クラブボックス | 1F | 8 | クラブボックス8 |  |  |  | 1 | 200 | A21G | 逆富士ベースライト | 1 | FL20 | 0 | 0 | 0 | 0 | ガード付 | 0 | 28 | 1 | 1 |  | 5.6 | 1400 | [7 empty] | 0 | 0
クラブボックス | 1F | 9 | クラブボックス9 |  |  |  | 1 | 200 | A21G | 逆富士ベースライト | 1 | FL20 | 0 | 0 | 0 | 0 | ガード付 | 0 | 28 | 1 | 1 |  | 5.6 | 1400 | [7 empty] | 0 | 0
クラブボックス | 1F | 10 | クラブボックス10 |  |  |  | 1 | 200 | A21G | 逆富士ベースライト | 1 | FL20 | 0 | 0 | 0 | 0 | ガード付 | 0 | 28 | 1 | 1 |  | 5.6 | 1400 | [7 empty] | 0 | 0
グラウンド | 1F | 1 | 照明柱1 |  | 14.5 |  | 3 | 200 | 照明柱1 | 角形投光器 | 1 | MT1000 | 0 | 0 | 回転灯付(IL30) | 0 | 0 | 0 | 1000 | 8 | 8 | - | - | - | 対象外 | 対象外 | - | - | - | - | - | - | - | - | -
グラウンド | 1F | 1 | 照明柱1 |  | 7 |  | 3 | 200 | DS | 電撃殺虫器 | 2 | FL20(捕虫用) | 0 | 0 | 200V | 照明柱に金具取付 | SUS製 | 0 | 20 | 1 | 2 | - | - | - | 対象外 | 対象外 | - | - | - | - | - | - | - | - | -
グラウンド | 1F | 2 | 照明柱2 |  | 14.5 |  | 3 | 200 | 照明柱2 | 角形投光器 | 1 | MT1000 | 0 | 0 | 0 | 0 | 0 | 0 | 1000 | 8 | 8 | - | - | - | 対象外 | 対象外 | - | - | - | - | - | - | - | - | -
グラウンド | 1F | 2 | 照明柱2 |  | 7 |  | 3 | 200 | DS | 電撃殺虫器 | 2 | FL20(捕虫用) | 0 | 0 | 200V | 照明柱に金具取付 | SUS製 | 0 | 20 | 1 | 2 | - | - | - | 対象外 | 対象外 | - | - | - | - | - | - | - | - | -
グラウンド | 1F | 3 | 照明柱3 |  | 14.5 |  | 3 | 200 | 照明柱3 | 角形投光器 | 1 | MT1000 | 0 | 0 | 0 | 0 | 0 | 0 | 1000 | 7 | 7 | - | - | - | 対象外 | 対象外 | - | - | - | - | - | - | - | - | -
グラウンド | 1F | 3 | 照明柱3 |  | 7 |  | 3 | 200 | DS | 電撃殺虫器 | 2 | FL20(捕虫用) | 0 | 0 | 200V | 照明柱に金具取付 | SUS製 | 0 | 20 | 1 | 2 | - | - | - | 対象外 | 対象外 | - | - | - | - | - | - | - | - | -
グラウンド | 1F | 4 | 照明柱4 |  | 14.5 |  | 3 | 200 | 照明柱4 | 角形投光器 | 1 | MT1000 | 0 | 0 | 0 | 0 | 0 | 0 | 1000 | 7 | 7 | - | - | - | 対象外 | 対象外 | - | - | - | - | - | - | - | - | -
グラウンド | 1F | 4 | 照明柱4 |  | 7 |  | 3 | 200 | DS | 電撃殺虫器 | 2 | FL20(捕虫用) | 0 | 0 | 200V | 照明柱に金具取付 | SUS製 | 0 | 20 | 1 | 2 | - | - | - | 対象外 | 対象外 | - | - | - | - | - | - | - | - | -
グラウンド | 1F | 5 | 照明柱5 |  | 14.5 |  | 3 | 200 | 照明柱5 | 角形投光器 | 1 | MT1000 | 0 | 0 | 0 | 0 | 0 | 0 | 1000 | 8 | 8 | - | - | - | 対象外 | 対象外 | - | - | - | - | - | - | - | - | -
グラウンド | 1F | 5 | 照明柱5 |  | 7 |  | 3 | 200 | DS | 電撃殺虫器 | 2 | FL20(捕虫用) | 0 | 0 | 200V | 照明柱に金具取付 | SUS製 | 0 | 20 | 1 | 2 | - | - | - | 対象外 | 対象外 | - | - | - | - | - | - | - | - | -
グラウンド | 1F | 6 | 照明柱6 |  | 14.5 |  | 3 | 200 | 照明柱6 | 角形投光器 | 1 | MT1000 | 0 | 0 | 0 | 0 | 0 | 0 | 1000 | 8 | 8 | - | - | - | 対象外 | 対象外 | - | - | - | - | - | - | - | - | -
グラウンド | 1F | 6 | 照明柱6 |  | 7 |  | 3 | 200 | DS | 電撃殺虫器 | 2 | FL20(捕虫用) | 0 | 0 | 200V | 照明柱に金具取付 | SUS製 | 0 | 20 | 1 | 2 | - | - | - | 対象外 | 対象外 | - | - | - | - | - | - | - | - | -
グラウンド | 1F | 7 | 照明柱7 |  | 12.5 |  | 3 | 200 | 照明柱7 | 角形投光器 | 1 | MT1000 | 0 | 0 | 0 | 0 | 0 | 0 | 1000 | 4 | 4 | - | - | - | 対象外 | 対象外 | - | - | - | - | - | - | - | - | -
グラウンド | 1F | 7 | 照明柱7 |  | 7 |  | 3 | 200 | DS | 電撃殺虫器 | 2 | FL20(捕虫用) | 0 | 0 | 200V | 照明柱に金具取付 | SUS製 | 0 | 20 | 1 | 2 | - | - | - | 対象外 | 対象外 | - | - | - | - | - | - | - | - | -
屋外 | 1F | 1 | 屋外 |  |  | 仮設必要 | 3 | 200 | 4-d1000' | 丸形投光器 | 1 | HF1000 | 0 | 0 | 0 | ポール取付 | 0 | 0 | 1090 | 2 | 2 |  | 1308 | 327000 | [7 empty] | 0 | 0
屋外 | 1F | 1 | 屋外 |  | 4.5 | 仮設必要 | 4 | 245 | 4-c200' | 街路灯 | 1 | HF200 | 0 | ポール上段Φ76,下段Φ140 | 0 | 0 | アルミセード形 | 0 | 228 | 2 | 2 |  | 446.88 | 111720 | [7 empty] | 0 | 0
屋外 | 1F | 1 | 屋外 | 2台中1台は武道場外壁 |  |  | 4 | 245 | 4-a21' | 防犯灯 | 1 | FL20 | 0 | 0 | 0 | 壁付 | カバー付 | 0 | 28 | 2 | 2 |  | 54.88 | 13720 | [7 empty] | 0 | 0
屋外 | 1F | 1 | 屋外 | 1基×1台 | 4.5 |  | 4 | 245 | 4-b21' | 防犯灯 | 1 | FL20 | 0 | ポールΦ60 | 0 | Uバンド取付/ポール取付 | カバー付 | 0 | 28 | 1 | 1 |  | 27.44 | 6860 | [7 empty] | 0 | 0
屋外 | 1F | 2 | 油庫 |  |  |  | 1 | 12 | A41 | 逆富士ベースライト | 1 | FLR40 | 0 | 0 | 0 | 0 | 0 | 0 | 47 | 1 | 1 |  | 0.564 | 141 | [7 empty] | 0 | 0
屋外 | 1F | 3 | 倉庫1 |  |  |  | 1 | 12 | A41 | 逆富士ベースライト | 1 | FLR40 | 0 | 0 | 0 | 0 | 0 | 0 | 47 | 1 | 1 |  | 0.564 | 141 | [7 empty] | 0 | 0
屋外 | 1F | 4 | 倉庫2 |  |  |  | 1 | 12 | A41 | 逆富士ベースライト | 1 | FLR40 | 0 | 0 | 0 | 0 | 0 | 0 | 47 | 1 | 1 |  | 0.564 | 141 | [7 empty] | 0 | 0
屋外 | 1F | 5 | 自転車置場 |  |  |  | 1 | 12 | M10 | ウォールライト | 1 | FL10 | 0 | 0 | 0 | 0 | カバー付 | 0 | 13 | 2 | 2 |  | 0.312 | 78 | [7 empty] | 0 | 0
[11 empty] | 0 | 0 | 0 | 0 | 0 | 0 | 0 | 0 | 0 |  | - |  | - | - | [7 empty] | 0 | 0
[11 empty] | 0 | 0 | 0 | 0 | 0 | 0 | 0 | 0 | 0 |  | - |  | - | - | [7 empty] | 0 | 0
[11 empty] | 0 | 0 | 0 | 0 | 0 | 0 | 0 | 0 | 0 |  | - |  | - | - | [7 empty] | 0 | 0
[23 empty] | 【既存想定】 消費電力量 | 【既存想定】 既設電気代支出金額 | [7 empty] | 【LED】 消費電力量(kWh) | 【LED】 改修後電気代支出金額（円）
[23 empty] | kWh/年 | 10 | [7 empty] | kWh/年 | 10
[23 empty] | 86409.086 | 21602271.5 | [7 empty] | 0 | 0
(指定金額）
[24 empty] | 【既存想定】 消耗品代 | [7 empty] | CO2削減効果（想定） |  | 削減率
[24 empty] | 10年間 | [7 empty] | 1年間
[24 empty] | 926427.2561 | [7 empty] | 37.1559 |  | 100%
(指定金額）

## №5-15 北城陽中学校
（様式6号） 既存照明・提案ＬＥＤ照明リスト 及び省エネ試算表 | [23 empty] | 25
施設名：北城陽中学校
試算期間 |  |  | 10
従量電気代単価 |  |  | 25 | [22 empty] | 提案ＬＥＤ照明の仕様を追記すること
CO2排出係数 |  |  | 0.43
既存照明 情報
建物名 | 階数 | 図面 番号 | 部屋名 | 備考 | 仮設必要箇所 |  | 点灯時間 | 稼働日数 | 器具記号 | 器具種類 | 灯数 | ランプ種別 | 口金 | 器具寸法 | 器具仕様詳細① | 器具仕様詳細② | 器具仕様詳細③ | 非常灯 | 【概算】 消費電力 | 器具台数 | ランプ本数 | 色温度 | 【既存想定】 消費電力量 | 【既存想定】 既設電気代支出金額 | LED 交換方式 | 製品仕様 | 型番 | メーカー | 定格光束 | 消費電力 | 数量 | 【LED】 消費電力量(kWh) | 【LED】 改修後電気代支出金額（円） | 【LED】 定格寿命(時間) | 【LED】 光束維持率（％）
[5 empty] | 器具高さ | 仮設内容 | /日 | /年 | [10 empty] | W/本 | 台 | 本 |  | kWh/年 | 10 |  |  |  |  | lm/台・本 | W/台・本 | 台・本 | kWh/年 | 10 | 時間 | ％
北舎 | 1F | 1 | 第1技術室 |  |  |  | 3 | 200 | F41 | 黒板灯 | 1 | FL40 | 0 | 0 | 0 | 反射笠可動型 | 0 | 0 | 47 | 2 | 2 |  | 56.4 | 14100 | [7 empty] | 0 | 0
北舎 | 1F | 1 | 第1技術室 |  |  |  | 3 | 200 | A42 | 逆富士ベースライト | 2 | FL40 | 0 | 0 | 0 | 0 | 0 | 0 | 47 | 21 | 42 |  | 1184.4 | 296100 | [7 empty] | 0 | 0
北舎 | 1F | 2 | 技術準備室 |  |  |  | 1 | 200 | A42 | 逆富士ベースライト | 2 | FL40 | 0 | 0 | 0 | 0 | 0 | 0 | 47 | 3 | 6 |  | 56.4 | 14100 | [7 empty] | 0 | 0
北舎 | 1F | 3 | 地域活動専用室 |  |  |  | 8.5 | 200 | F41 | 黒板灯 | 1 | FL40 | 0 | 0 | 0 | 反射笠可動型 | 0 | 0 | 47 | 2 | 2 |  | 159.8 | 39950 | [7 empty] | 0 | 0
北舎 | 1F | 3 | 地域活動専用室 |  |  |  | 8.5 | 200 | A42 | 逆富士ベースライト | 2 | FL40 | 0 | 0 | 0 | 0 | 0 | 0 | 47 | 30 | 60 |  | 4794 | 1198500 | [7 empty] | 0 | 0
北舎 | 1F | 4 | 家庭科準備室 |  |  |  | 1 | 200 | A42 | 逆富士ベースライト | 2 | FL40 | 0 | 0 | 0 | 0 | 0 | 0 | 47 | 3 | 6 |  | 56.4 | 14100 | [7 empty] | 0 | 0
北舎 | 1F | 5 | 家庭科室(被服室) |  |  |  | 3 | 200 | F41 | 黒板灯 | 1 | FL40 | 0 | 0 | 0 | 反射笠可動型 | 0 | 0 | 47 | 2 | 2 |  | 56.4 | 14100 | [7 empty] | 0 | 0
北舎 | 1F | 5 | 家庭科室(被服室) |  |  |  | 3 | 200 | A42 | 逆富士ベースライト | 2 | FL40 | 0 | 0 | 0 | 0 | 0 | 0 | 47 | 21 | 42 |  | 1184.4 | 296100 | [7 empty] | 0 | 0
北舎 | 1F | 5 | 家庭科室(被服室) |  |  |  | 3 | 200 | X100 | スポットライト | 1 | ﾋﾞｰﾑﾗﾝﾌﾟ100 | 0 | 0 | 0 | 0 | 0 | 0 | 100 | 2 | 2 |  | 120 | 30000 | [7 empty] | 0 | 0
北舎 | 1F | 6 | 階段下倉庫 |  |  |  | 1 | 12 | N40G | コップ形シーリングライト | 1 | IL40 | 0 | 0 | 防雨・防湿型 | 0 | ガード付 | 0 | 36 | 1 | 1 |  | 0.432 | 108 | [7 empty] | 0 | 0
北舎 | 1F | 7 | 便所(女) |  |  |  | 3 | 245 | A41 | 逆富士ベースライト | 1 | FL40 | 0 | 0 | 0 | 0 | 0 | 0 | 47 | 3 | 3 |  | 103.635 | 25908.75 | [7 empty] | 0 | 0
北舎 | 1F | 8 | 便所(男) |  |  |  | 3 | 245 | A41 | 逆富士ベースライト | 1 | FL40 | 0 | 0 | 0 | 0 | 0 | 0 | 47 | 4 | 4 |  | 138.18 | 34545 | [7 empty] | 0 | 0
北舎 | 1F | 9 | 倉庫 |  |  |  | 1 | 12 | A41 | 逆富士ベースライト | 1 | FL40 | 0 | 0 | 0 | 0 | 0 | 0 | 47 | 3 | 3 |  | 1.692 | 423 | [7 empty] | 0 | 0
北舎 | 1F | 10 | 廊下 |  |  |  | 9 | 245 | A41 | 逆富士ベースライト | 1 | FL40 | 0 | 0 | 0 | 0 | 0 | 0 | 47 | 7 | 7 |  | 725.445 | 181361.25 | [7 empty] | 0 | 0
北舎 | 2F | 1 | 第1理科室 |  |  |  | 3 | 200 | F41 | 黒板灯 | 1 | FL40 | 0 | 0 | 0 | 反射笠可動型 | 0 | 0 | 47 | 2 | 2 |  | 56.4 | 14100 | [7 empty] | 0 | 0
北舎 | 2F | 1 | 第1理科室 |  |  |  | 3 | 200 | A42 | 逆富士ベースライト | 2 | FL40 | 0 | 0 | 0 | 0 | 0 | 0 | 47 | 21 | 42 |  | 1184.4 | 296100 | [7 empty] | 0 | 0
北舎 | 2F | 2 | 理科準備室 |  |  |  | 1 | 200 | A42 | 逆富士ベースライト | 2 | FL40 | 0 | 0 | 0 | 0 | 0 | 0 | 47 | 3 | 6 |  | 56.4 | 14100 | [7 empty] | 0 | 0
北舎 | 2F | 3 | 2年多目的① |  |  |  | 3 | 200 | E41-L | 黒板灯 | 1 | FL40 | 0 | 吊L900 | 連結器具(左用) | パイプ吊(舟形) | 0 | 0 | 47 | 1 | 1 |  | 28.2 | 7050 | [7 empty] | 0 | 0
北舎 | 2F | 3 | 2年多目的① |  |  |  | 3 | 200 | E41-R | 黒板灯 | 1 | FL40 | 0 | 吊L900 | 連結器具(右用) | パイプ吊(舟形) | 0 | 0 | 47 | 1 | 1 |  | 28.2 | 7050 | [7 empty] | 0 | 0
北舎 | 2F | 3 | 2年多目的① |  |  |  | 3 | 200 | A42 | 逆富士ベースライト | 2 | FL40 | 0 | 0 | 0 | 0 | 0 | 0 | 47 | 6 | 12 |  | 338.4 | 84600 | [7 empty] | 0 | 0
北舎 | 2F | 4 | 2-3 |  |  |  | 8.5 | 200 | E41-L | 黒板灯 | 1 | FL40 | 0 | 吊L900 | 連結器具(左用) | パイプ吊(舟形) | 0 | 0 | 47 | 1 | 1 |  | 79.9 | 19975 | [7 empty] | 0 | 0
北舎 | 2F | 4 | 2-3 |  |  |  | 8.5 | 200 | E41-R | 黒板灯 | 1 | FL40 | 0 | 吊L900 | 連結器具(右用) | パイプ吊(舟形) | 0 | 0 | 47 | 1 | 1 |  | 79.9 | 19975 | [7 empty] | 0 | 0
北舎 | 2F | 4 | 2-3 |  |  |  | 8.5 | 200 | A42 | 逆富士ベースライト | 2 | FL40 | 0 | 0 | 0 | 0 | 0 | 0 | 47 | 6 | 12 |  | 958.8 | 239700 | [7 empty] | 0 | 0
北舎 | 2F | 5 | 2-2 |  |  |  | 8.5 | 200 | E41-L | 黒板灯 | 1 | FL40 | 0 | 吊L900 | 連結器具(左用) | パイプ吊(舟形) | 0 | 0 | 47 | 1 | 1 |  | 79.9 | 19975 | [7 empty] | 0 | 0
北舎 | 2F | 5 | 2-2 |  |  |  | 8.5 | 200 | E41-R | 黒板灯 | 1 | FL40 | 0 | 吊L900 | 連結器具(右用) | パイプ吊(舟形) | 0 | 0 | 47 | 1 | 1 |  | 79.9 | 19975 | [7 empty] | 0 | 0
北舎 | 2F | 5 | 2-2 |  |  |  | 8.5 | 200 | A42 | 逆富士ベースライト | 2 | FL40 | 0 | 0 | 0 | 0 | 0 | 0 | 47 | 6 | 12 |  | 958.8 | 239700 | [7 empty] | 0 | 0
北舎 | 2F | 6 | 2-1 |  |  |  | 8.5 | 200 | E41-L | 黒板灯 | 1 | FL40 | 0 | 吊L900 | 連結器具(左用) | パイプ吊(舟形) | 0 | 0 | 47 | 1 | 1 |  | 79.9 | 19975 | [7 empty] | 0 | 0
北舎 | 2F | 6 | 2-1 |  |  |  | 8.5 | 200 | E41-R | 黒板灯 | 1 | FL40 | 0 | 吊L900 | 連結器具(右用) | パイプ吊(舟形) | 0 | 0 | 47 | 1 | 1 |  | 79.9 | 19975 | [7 empty] | 0 | 0
北舎 | 2F | 6 | 2-1 |  |  |  | 8.5 | 200 | A42 | 逆富士ベースライト | 2 | FL40 | 0 | 0 | 0 | 0 | 0 | 0 | 47 | 6 | 12 |  | 958.8 | 239700 | [7 empty] | 0 | 0
北舎 | 2F | 7 | 便所(女) |  |  |  | 3 | 245 | A41 | 逆富士ベースライト | 1 | FL40 | 0 | 0 | 0 | 0 | 0 | 0 | 47 | 3 | 3 |  | 103.635 | 25908.75 | [7 empty] | 0 | 0
北舎 | 2F | 8 | 便所(男) |  |  |  | 3 | 245 | A41 | 逆富士ベースライト | 1 | FL40 | 0 | 0 | 0 | 0 | 0 | 0 | 47 | 4 | 4 |  | 138.18 | 34545 | [7 empty] | 0 | 0
北舎 | 2F | 9 | 廊下 |  |  |  | 9 | 245 | A41 | 逆富士ベースライト | 1 | FL40 | 0 | 0 | 0 | 0 | 0 | 0 | 47 | 8 | 8 |  | 829.08 | 207270 | [7 empty] | 0 | 0
北舎 | 3F | 1 | 第1音楽室 |  |  |  | 3 | 200 | F41 | 黒板灯 | 1 | FL40 | 0 | 0 | 0 | 反射笠可動型 | 0 | 0 | 47 | 2 | 2 |  | 56.4 | 14100 | [7 empty] | 0 | 0
北舎 | 3F | 1 | 第1音楽室 |  |  |  | 3 | 200 | A42 | 逆富士ベースライト | 2 | FL40 | 0 | 0 | 0 | 0 | 0 | 0 | 47 | 20 | 40 |  | 1128 | 282000 | [7 empty] | 0 | 0
北舎 | 3F | 2 | 音楽準備室 |  |  |  | 1 | 200 | A42 | 逆富士ベースライト | 2 | FL40 | 0 | 0 | 0 | 0 | 0 | 0 | 47 | 3 | 6 |  | 56.4 | 14100 | [7 empty] | 0 | 0
北舎 | 3F | 3 | 吹奏楽部練習室 |  |  |  | 3 | 200 | 2-A | 逆富士ベースライト | 2 | FHF32(高出力) | 0 | 0 | 0 | 0 | 0 | 0 | 48 | 6 | 12 |  | 345.6 | 86400 | [7 empty] | 0 | 0
北舎 | 3F | 3 | 吹奏楽部練習室 |  |  |  | 3 | 200 | 2-B | 黒板灯 | 1 | FHF32(高出力) | 0 | 0 | 0 | 反射笠可動型 | 0 | 0 | 48 | 2 | 2 |  | 57.6 | 14400 | [7 empty] | 0 | 0
北舎 | 3F | 4 | 部活動練習室② |  |  |  | 3 | 200 | E41-L | 黒板灯 | 1 | FL40 | 0 | 吊L900 | 連結器具(左用) | パイプ吊(舟形) | 0 | 0 | 47 | 1 | 1 |  | 28.2 | 7050 | [7 empty] | 0 | 0
北舎 | 3F | 4 | 部活動練習室② |  |  |  | 3 | 200 | E41-R | 黒板灯 | 1 | FL40 | 0 | 吊L900 | 連結器具(右用) | パイプ吊(舟形) | 0 | 0 | 47 | 1 | 1 |  | 28.2 | 7050 | [7 empty] | 0 | 0
北舎 | 3F | 4 | 部活動練習室② |  |  |  | 3 | 200 | A42 | 逆富士ベースライト | 2 | FL40 | 0 | 0 | 0 | 0 | 0 | 0 | 47 | 6 | 12 |  | 338.4 | 84600 | [7 empty] | 0 | 0
北舎 | 3F | 5 | 部活動練習室① |  |  |  | 3 | 200 | E41-L | 黒板灯 | 1 | FL40 | 0 | 吊L900 | 連結器具(左用) | パイプ吊(舟形) | 0 | 0 | 47 | 1 | 1 |  | 28.2 | 7050 | [7 empty] | 0 | 0
北舎 | 3F | 5 | 部活動練習室① |  |  |  | 3 | 200 | E41-R | 黒板灯 | 1 | FL40 | 0 | 吊L900 | 連結器具(右用) | パイプ吊(舟形) | 0 | 0 | 47 | 1 | 1 |  | 28.2 | 7050 | [7 empty] | 0 | 0
北舎 | 3F | 5 | 部活動練習室① |  |  |  | 3 | 200 | A42 | 逆富士ベースライト | 2 | FL40 | 0 | 0 | 0 | 0 | 0 | 0 | 47 | 6 | 12 |  | 338.4 | 84600 | [7 empty] | 0 | 0
北舎 | 3F | 6 | 2年多目的② |  |  |  | 3 | 200 | E41-L | 黒板灯 | 1 | FL40 | 0 | 吊L900 | 連結器具(左用) | パイプ吊(舟形) | 0 | 0 | 47 | 1 | 1 |  | 28.2 | 7050 | [7 empty] | 0 | 0
北舎 | 3F | 6 | 2年多目的② |  |  |  | 3 | 200 | E41-R | 黒板灯 | 1 | FL40 | 0 | 吊L900 | 連結器具(右用) | パイプ吊(舟形) | 0 | 0 | 47 | 1 | 1 |  | 28.2 | 7050 | [7 empty] | 0 | 0
北舎 | 3F | 6 | 2年多目的② |  |  |  | 3 | 200 | A42 | 逆富士ベースライト | 2 | FL40 | 0 | 0 | 0 | 0 | 0 | 0 | 47 | 6 | 12 |  | 338.4 | 84600 | [7 empty] | 0 | 0
北舎 | 3F | 7 | 便所(女) |  |  |  | 3 | 245 | A41 | 逆富士ベースライト | 1 | FL40 | 0 | 0 | 0 | 0 | 0 | 0 | 47 | 3 | 3 |  | 103.635 | 25908.75 | [7 empty] | 0 | 0
北舎 | 3F | 8 | 便所(男) |  |  |  | 3 | 245 | A41 | 逆富士ベースライト | 1 | FL40 | 0 | 0 | 0 | 0 | 0 | 0 | 47 | 4 | 4 |  | 138.18 | 34545 | [7 empty] | 0 | 0
北舎 | 3F | 9 | 廊下 |  |  |  | 9 | 245 | A41 | 逆富士ベースライト | 1 | FL40 | 0 | 0 | 0 | 0 | 0 | 0 | 47 | 8 | 8 |  | 829.08 | 207270 | [7 empty] | 0 | 0
北舎 | 1-3F | K-1 | 屋外階段 |  |  |  | 4 | 245 | - |  | 0 | 0 | 0 | 0 | 0 | 0 | 0 | 0 | 0 |  | - |  | - | - | 対象外 | 器具なし/対象外 | - | - | - | - | - | - | - | - | -
北舎 | 1-3F | K-2 | 階段 |  |  |  | 9 | 245 | A41 | 逆富士ベースライト | 1 | FL40 | 0 | 0 | 0 | 0 | 0 | 0 | 47 | 2 | 2 |  | 207.27 | 51817.5 | [7 empty] | 0 | 0
特別教室棟1 | 1F | 1 | 廊下 |  |  |  | 9 | 245 | A41 | 逆富士ベースライト | 1 | FL40 | 0 | 0 | 0 | 0 | 0 | 0 | 47 | 3 | 3 |  | 310.905 | 77726.25 | [7 empty] | 0 | 0
特別教室棟1 | 1F | 2 | 美術室 |  |  |  | 3 | 200 | F41 | 黒板灯 | 1 | FL40 | 0 | 0 | 0 | 反射笠可動型 | 0 | 0 | 47 | 2 | 2 |  | 56.4 | 14100 | [7 empty] | 0 | 0
特別教室棟1 | 1F | 2 | 美術室 |  |  |  | 3 | 200 | A42 | 逆富士ベースライト | 2 | FL40 | 0 | 0 | 0 | 0 | 0 | 0 | 47 | 15 | 30 |  | 846 | 211500 | [7 empty] | 0 | 0
特別教室棟1 | 1F | 3 | 美術準備室 |  |  |  | 1 | 200 | A42 | 逆富士ベースライト | 2 | FL40 | 0 | 0 | 0 | 0 | 0 | 0 | 47 | 3 | 6 |  | 56.4 | 14100 | [7 empty] | 0 | 0
特別教室棟1 | 1F | 4 | 資料室 |  |  |  | 3 | 200 | A22 | 逆富士ベースライト | 2 | FL20 | 0 | 0 | 0 | 0 | 0 | 0 | 28 | 1 | 2 |  | 33.6 | 8400 | [7 empty] | 0 | 0
特別教室棟1 | 1F | 4 | 資料室 |  |  |  | 1 | 200 | A42 | 逆富士ベースライト | 2 | FL40 | 0 | 0 | 0 | 0 | 0 | 0 | 47 | 2 | 4 |  | 37.6 | 9400 | [7 empty] | 0 | 0
特別教室棟1 | 2F | 1 | 廊下 |  |  |  | 9 | 245 | A41 | 逆富士ベースライト | 1 | FL40 | 0 | 0 | 0 | 0 | 0 | 0 | 47 | 3 | 3 |  | 310.905 | 77726.25 | [7 empty] | 0 | 0
特別教室棟1 | 2F | 2 | 第2理科室 |  |  |  | 3 | 200 | F41 | 黒板灯 | 1 | FL40 | 0 | 0 | 0 | 反射笠可動型 | 0 | 0 | 47 | 2 | 2 |  | 56.4 | 14100 | [7 empty] | 0 | 0
特別教室棟1 | 2F | 2 | 第2理科室 |  |  |  | 3 | 200 | A42 | 逆富士ベースライト | 2 | FL40 | 0 | 0 | 0 | 0 | 0 | 0 | 47 | 16 | 32 |  | 902.4 | 225600 | [7 empty] | 0 | 0
特別教室棟1 | 2F | 3 | 理科準備室 |  |  |  | 1 | 200 | A42 | 逆富士ベースライト | 2 | FL40 | 0 | 0 | 0 | 0 | 0 | 0 | 47 | 3 | 6 |  | 56.4 | 14100 | [7 empty] | 0 | 0
特別教室棟1 | 2F | 4 | 暗室 |  |  |  | 3 | 200 | W10 | 表示灯 | 1 | FL10 | 0 | 0 | 使用中 | 壁付 | 0 | 0 | 13 | 1 | 1 |  | 7.8 | 1950 | [7 empty] | 0 | 0
特別教室棟1 | 2F | 4 | 暗室 |  |  |  | 3 | 200 | A42 | 逆富士ベースライト | 2 | FL40 | 0 | 0 | 0 | 0 | 0 | 0 | 47 | 1 | 2 |  | 56.4 | 14100 | [7 empty] | 0 | 0
特別教室棟1 | 2F | 4 | 暗室 |  |  |  | 3 | 200 | R60 | 赤色灯 | 1 | IL60 | 0 | 0 | 0 | 0 | 赤色グローブ付 | 0 | 54 | 1 | 1 |  | 32.4 | 8100 | [7 empty] | 0 | 0
特別教室棟1 | 2F | 4 | 暗室 |  |  |  | 3 | 200 | V40 | 三色灯 | 3 | IL40 | 0 | 0 | 0 | 0 | 0 | 0 | 36 | 1 | 3 | - | - | - | 対象外 | 対象外 | - | - | - | - | - | - | - | - | -
特別教室棟1 | 2F | 5 | 調整室 |  |  |  | 3 | 200 | W10 | 表示灯 | 1 | FL10 | 0 | 0 | 使用中 | 壁付 | 0 | 0 | 13 | 1 | 1 |  | 7.8 | 1950 | [7 empty] | 0 | 0
特別教室棟1 | 2F | 5 | 調整室 |  |  |  | 3 | 200 | A42 | 逆富士ベースライト | 2 | FL40 | 0 | 0 | 0 | 0 | 0 | 0 | 47 | 2 | 4 |  | 112.8 | 28200 | [7 empty] | 0 | 0
特別教室棟1 | 2F | 6 | 放送室 |  |  |  | 3 | 200 | A42 | 逆富士ベースライト | 2 | FL40 | 0 | 0 | 0 | 0 | 0 | 0 | 47 | 4 | 8 |  | 225.6 | 56400 | [7 empty] | 0 | 0
特別教室棟1 | 3F | 1 | 廊下 |  |  |  | 9 | 245 | A41 | 逆富士ベースライト | 1 | FL40 | 0 | 0 | 0 | 0 | 0 | 0 | 47 | 3 | 3 |  | 310.905 | 77726.25 | [7 empty] | 0 | 0
特別教室棟1 | 3F | 2 | 家庭科室(調理室) |  |  |  | 3 | 200 | F41 | 黒板灯 | 1 | FL40 | 0 | 0 | 0 | 反射笠可動型 | 0 | 0 | 47 | 2 | 2 |  | 56.4 | 14100 | [7 empty] | 0 | 0
特別教室棟1 | 3F | 2 | 家庭科室(調理室) |  |  |  | 3 | 200 | A42 | 逆富士ベースライト | 2 | FL40 | 0 | 0 | 0 | 0 | 0 | 0 | 47 | 16 | 32 |  | 902.4 | 225600 | [7 empty] | 0 | 0
特別教室棟1 | 3F | 3 | 家庭科準備室 |  |  |  | 1 | 200 | A42 | 逆富士ベースライト | 2 | FL40 | 0 | 0 | 0 | 0 | 0 | 0 | 47 | 3 | 6 |  | 56.4 | 14100 | [7 empty] | 0 | 0
特別教室棟1 | 3F | 4 | 便所(女) |  |  |  | 3 | 245 | A41 | 逆富士ベースライト | 1 | FL40 | 0 | 0 | 0 | 0 | 0 | 0 | 47 | 3 | 3 |  | 103.635 | 25908.75 | [7 empty] | 0 | 0
特別教室棟1 | 3F | 5 | 便所(男) |  |  |  | 3 | 245 | A41 | 逆富士ベースライト | 1 | FL40 | 0 | 0 | 0 | 0 | 0 | 0 | 47 | 3 | 3 |  | 103.635 | 25908.75 | [7 empty] | 0 | 0
特別教室棟1 | 4F | 1 | コンピューター教室 |  |  |  | 3 | 200 | F41 | 黒板灯 | 1 | FL40 | 0 | 0 | 0 | 反射笠可動型 | 0 | 0 | 47 | 2 | 2 |  | 56.4 | 14100 | [7 empty] | 0 | 0
特別教室棟1 | 4F | 1 | コンピューター教室 |  |  |  | 3 | 200 | A42 | 逆富士ベースライト | 2 | FL40 | 0 | 0 | 0 | 0 | 0 | 0 | 47 | 16 | 32 |  | 902.4 | 225600 | [7 empty] | 0 | 0
特別教室棟1 | 4F | 1 | コンピューター教室 |  |  |  | 3 | 200 | Q80 | ダウンライト | 1 | IL80 | 0 | □150 | 0 | 0 | 角形 | 0 | 80 | 6 | 6 |  | 288 | 72000 | [7 empty] | 0 | 0
特別教室棟1 | 4F | 2 | 廊下 |  |  |  | 9 | 245 | A41 | 逆富士ベースライト | 1 | FL40 | 0 | 0 | 0 | 0 | 0 | 0 | 47 | 2 | 2 |  | 207.27 | 51817.5 | [7 empty] | 0 | 0
特別教室棟1 | 4F | 3 | コンピューター準備室 |  |  |  | 1 | 200 | A42 | 逆富士ベースライト | 2 | FL40 | 0 | 0 | 0 | 0 | 0 | 0 | 47 | 3 | 6 |  | 56.4 | 14100 | [7 empty] | 0 | 0
特別教室棟1 | 4F | 4 | 倉庫 |  |  |  | 1 | 12 | A42 | 逆富士ベースライト | 2 | FL40 | 0 | 0 | 0 | 0 | 0 | 0 | 47 | 4 | 8 |  | 4.512 | 1128 | [7 empty] | 0 | 0
特別教室棟2 | 1F | 1 | 廊下 |  |  |  | 9 | 245 | A41 | 逆富士ベースライト | 1 | FL40 | 0 | 0 | 0 | 0 | 0 | 0 | 47 | 3 | 3 |  | 310.905 | 77726.25 | [7 empty] | 0 | 0
特別教室棟2 | 1F | 2 | 昇降口 |  |  |  | 9 | 245 | A41 | 逆富士ベースライト | 1 | FL40 | 0 | 0 | 0 | 0 | 0 | 0 | 47 | 12 | 12 |  | 1243.62 | 310905 | [7 empty] | 0 | 0
特別教室棟2 | 1F | 3 | 玄関 |  |  |  | 9 | 245 | A42 | 逆富士ベースライト | 2 | FL40 | 0 | 0 | 0 | 0 | 0 | 0 | 47 | 2 | 4 |  | 414.54 | 103635 | [7 empty] | 0 | 0
特別教室棟2 | 1F | 3 | 玄関 |  |  |  | 9 | 245 | X100 | スポットライト | 1 | ﾋﾞｰﾑﾗﾝﾌﾟ100 | 0 | 0 | 0 | 0 | 0 | 0 | 100 | 2 | 2 |  | 441 | 110250 | [7 empty] | 0 | 0
特別教室棟2 | 1F | 3 | 玄関 |  |  |  | 9 | 245 | O30L | シーリングライト | 1 | FCL30 | 0 | 0 | 0 | 0 | 角形 | 0 | 34 | 2 | 2 |  | 149.94 | 37485 | [7 empty] | 0 | 0
特別教室棟2 | 1F | 4 | 給食配膳室 |  |  |  | 9 | 200 | A41 | 逆富士ベースライト | 1 | FL40 | 0 | 0 | 0 | 0 | 0 | 0 | 47 | 8 | 8 |  | 676.8 | 169200 | [7 empty] | 0 | 0
特別教室棟2 | 1F | 5 | 職員更衣室 |  |  |  | 3 | 245 | A41 | 逆富士ベースライト | 1 | FL40 | 0 | 0 | 0 | 0 | 0 | 0 | 47 | 4 | 4 |  | 138.18 | 34545 | [7 empty] | 0 | 0
特別教室棟2 | 2F | 1 | 廊下 |  |  |  | 9 | 245 | A41 | 逆富士ベースライト | 1 | FL40 | 0 | 0 | 0 | 0 | 0 | 0 | 47 | 3 | 3 |  | 310.905 | 77726.25 | [7 empty] | 0 | 0
特別教室棟2 | 2F | 2 | 職員便所(女) | 壁付 |  |  | 3 | 245 | Z21 | ミラー灯 | 1 | FL20 | 0 | 0 | PS付 | 0 | 0 | 0 | 28 | 2 | 2 |  | 41.16 | 10290 | [7 empty] | 0 | 0
特別教室棟2 | 2F | 2 | 職員便所(女) |  |  |  | 3 | 245 | A41 | 逆富士ベースライト | 1 | FL40 | 0 | 0 | 0 | 0 | 0 | 0 | 47 | 3 | 3 |  | 103.635 | 25908.75 | [7 empty] | 0 | 0
特別教室棟2 | 2F | 3 | 職員便所(男) | 壁付 |  |  | 3 | 245 | Z21 | ミラー灯 | 1 | FL20 | 0 | 0 | PS付 | 0 | 0 | 0 | 28 | 2 | 2 |  | 41.16 | 10290 | [7 empty] | 0 | 0
特別教室棟2 | 2F | 3 | 職員便所(男) |  |  |  | 3 | 245 | A41 | 逆富士ベースライト | 1 | FL40 | 0 | 0 | 0 | 0 | 0 | 0 | 47 | 3 | 3 |  | 103.635 | 25908.75 | [7 empty] | 0 | 0
特別教室棟2 | 2F | 4 | 小会議室資料室 |  |  |  | 1 | 200 | A42 | 逆富士ベースライト | 2 | FL40 | 0 | 0 | 0 | 0 | 0 | 0 | 47 | 3 | 6 |  | 56.4 | 14100 | [7 empty] | 0 | 0
特別教室棟2 | 2F | 5 | 校長室 |  |  |  | 8.5 | 245 | H42-L | 埋込ベースライト | 2 | FL40 | 0 | W300 | 連結器具(左用) | 0 | 0 | 0 | 47 | 3 | 6 |  | 587.265 | 146816.25 | [7 empty] | 0 | 0
特別教室棟2 | 2F | 5 | 校長室 |  |  |  | 8.5 | 245 | H42-R | 埋込ベースライト | 2 | FL40 | 0 | W300 | 連結器具(右用) | 0 | 0 | 0 | 47 | 3 | 6 |  | 587.265 | 146816.25 | [7 empty] | 0 | 0
特別教室棟2 | 2F | 6 | 印刷室 |  |  |  | 8.5 | 245 | A42 | 逆富士ベースライト | 2 | FL40 | 0 | 0 | 0 | 0 | 0 | 0 | 47 | 4 | 8 |  | 783.02 | 195755 | [7 empty] | 0 | 0
特別教室棟2 | 3F | 1 | 廊下 |  |  |  | 9 | 245 | A41 | 逆富士ベースライト | 1 | FL40 | 0 | 0 | 0 | 0 | 0 | 0 | 47 | 3 | 3 |  | 310.905 | 77726.25 | [7 empty] | 0 | 0
特別教室棟2 | 3F | 2 | 図書室 |  |  |  | 8.5 | 200 | A42 | 逆富士ベースライト | 2 | FL40 | 0 | 0 | 0 | 0 | 0 | 0 | 47 | 18 | 36 |  | 2876.4 | 719100 | [7 empty] | 0 | 0
特別教室棟2 | 3F | 3 | 生徒会室 |  |  |  | 3 | 200 | G42 | 埋込ベースライト | 2 | FL40 | 0 | W300 | 0 | 0 | 0 | 0 | 47 | 4 | 8 |  | 225.6 | 56400 | [7 empty] | 0 | 0
南舎 | 1F | 1 | 会議室 |  |  |  | 3 | 200 | 1-C | 黒板灯 | 1 | FL40 | 0 | 吊L900 | 0 | パイプ吊(舟形) | 0 | 0 | 47 | 2 | 2 |  | 56.4 | 14100 | [7 empty] | 0 | 0
南舎 | 1F | 1 | 会議室 |  |  |  | 3 | 200 | 1-A | 逆富士ベースライト | 2 | FL40 | 0 | 0 | 0 | 0 | 0 | 0 | 47 | 8 | 16 |  | 451.2 | 112800 | [7 empty] | 0 | 0
南舎 | 1F | 2 | 多目的教室 |  |  |  | 3 | 200 | 1-C | 黒板灯 | 1 | FL40 | 0 | 吊L900 | 0 | パイプ吊(舟形) | 0 | 0 | 47 | 2 | 2 |  | 56.4 | 14100 | [7 empty] | 0 | 0
南舎 | 1F | 2 | 多目的教室 |  |  |  | 3 | 200 | 1-A | 逆富士ベースライト | 2 | FL40 | 0 | 0 | 0 | 0 | 0 | 0 | 47 | 6 | 12 |  | 338.4 | 84600 | [7 empty] | 0 | 0
南舎 | 1F | 3 | 廊下 |  |  |  | 9 | 245 | 1-B | 逆富士ベースライト | 1 | FL40 | 0 | 0 | 0 | 0 | 0 | 0 | 47 | 2 | 2 |  | 207.27 | 51817.5 | [7 empty] | 0 | 0
南舎 | 1F | 4 | 多目的WC | 別置人感センサー付 |  |  | - | - | LED | LED器具 | 1 | LED | 0 | 0 | 0 | 0 | 0 | 0 | - | 2 | 2 | - | - | - | 対象外 | LED済/対象外 | - | - | - | - | - | - | - | - | -
南舎 | 1F | 5 | 通路 | 別置人感センサー付 |  |  | - | - | LED | LED器具 | 1 | LED | 0 | 0 | 0 | 0 | 0 | 0 | - | 4 | 4 | - | - | - | 対象外 | LED済/対象外 | - | - | - | - | - | - | - | - | -
南舎 | 1F | 6 | 女子WC |  |  |  | - | - | LED | LED器具 | 1 | LED | 0 | 0 | 0 | 0 | 0 | 0 | - | 6 | 6 | - | - | - | 対象外 | LED済/対象外 | - | - | - | - | - | - | - | - | -
南舎 | 1F | 7 | 男子WC |  |  |  | - | - | LED | LED器具 | 1 | LED | 0 | 0 | 0 | 0 | 0 | 0 | - | 5 | 5 | - | - | - | 対象外 | LED済/対象外 | - | - | - | - | - | - | - | - | -
南舎 | 1F | 8 | 特別支援学級(やまびこ2) |  |  |  | 8.5 | 200 | 2-A | 逆富士ベースライト | 2 | FHF32(高出力) | 0 | 0 | 0 | 0 | 0 | 0 | 48 | 6 | 12 |  | 979.2 | 244800 | [7 empty] | 0 | 0
南舎 | 1F | 8 | 特別支援学級(やまびこ2) |  |  |  | 8.5 | 200 | 2-B | 黒板灯 | 1 | FHF32(高出力) | 0 | 0 | 0 | 反射笠可動型 | 0 | 0 | 48 | 2 | 2 |  | 163.2 | 40800 | [7 empty] | 0 | 0
南舎 | 1F | 9 | カウンセリングルーム |  |  |  | 3 | 200 | E41-L | 黒板灯 | 1 | FL40 | 0 | 吊L900 | 連結器具(左用) | パイプ吊(舟形) | 0 | 0 | 47 | 1 | 1 |  | 28.2 | 7050 | [7 empty] | 0 | 0
南舎 | 1F | 9 | カウンセリングルーム |  |  |  | 3 | 200 | E41-R | 黒板灯 | 1 | FL40 | 0 | 吊L900 | 連結器具(右用) | パイプ吊(舟形) | 0 | 0 | 47 | 1 | 1 |  | 28.2 | 7050 | [7 empty] | 0 | 0
南舎 | 1F | 9 | カウンセリングルーム |  |  |  | 3 | 200 | A42 | 逆富士ベースライト | 2 | FL40 | 0 | 0 | 0 | 0 | 0 | 0 | 47 | 6 | 12 |  | 338.4 | 84600 | [7 empty] | 0 | 0
南舎 | 1F | 10 | 保健室 |  |  |  | 8.5 | 200 | A42 | 逆富士ベースライト | 2 | FL40 | 0 | 0 | 0 | 0 | 0 | 0 | 47 | 6 | 12 |  | 958.8 | 239700 | [7 empty] | 0 | 0
南舎 | 1F | 11 | 倉庫1 |  |  |  | - | - | LED | LED器具 | 1 | LED | 0 | 0 | 0 | 0 | 0 | 0 | - | 1 | 1 | - | - | - | 対象外 | LED済/対象外 | - | - | - | - | - | - | - | - | -
南舎 | 1F | 12 | 倉庫2 |  |  |  | - | - | LED | LED器具 | 1 | LED | 0 | 0 | 0 | 0 | 0 | 0 | - | 1 | 1 | - | - | - | 対象外 | LED済/対象外 | - | - | - | - | - | - | - | - | -
南舎 | 1F | 13 | 作業員室 |  |  |  | 1 | 12 | A42 | 逆富士ベースライト | 2 | FL40 | 0 | 0 | 0 | 0 | 0 | 0 | 47 | 3 | 6 |  | 3.384 | 846 | [7 empty] | 0 | 0
南舎 | 1F | 13 | 作業員室 |  |  |  | 1 | 12 | K15 | 流し元灯 | 1 | FL15 | 0 | 0 | 0 | 0 | エンドカバー付 | 0 | 18 | 1 | 1 |  | 0.216 | 54 | [7 empty] | 0 | 0
南舎 | 1F | 13 | 作業員室 |  |  |  | 1 | 12 | P30 | ペンダントライト | 1 | FCL30+32 | 0 | 0 | PS付 | 引っ掛け | 角形 | 0 | 69 | 1 | 1 |  | 0.828 | 207 | [7 empty] | 0 | 0
南舎 | 1F | 13 | 作業員室 |  |  |  | 1 | 12 | Q20 | ダウンライト | 1 | IL20 | 0 | □150 | 0 | 0 | 角形 | 電池内蔵 | 20 | 1 | 1 |  | 0.24 | 60 | [7 empty] | 0 | 0 | - | -
南舎 | 1F | 14 | 特別支援学級(やまびこ1) |  |  |  | 8.5 | 200 | F41 | 黒板灯 | 1 | FL40 | 0 | 0 | 0 | 反射笠可動型 | 0 | 0 | 47 | 2 | 2 |  | 159.8 | 39950 | [7 empty] | 0 | 0
南舎 | 1F | 14 | 特別支援学級(やまびこ1) |  |  |  | 8.5 | 200 | A42 | 逆富士ベースライト | 2 | FL40 | 0 | 0 | 0 | 0 | 0 | 0 | 47 | 9 | 18 |  | 1438.2 | 359550 | [7 empty] | 0 | 0
南舎 | 1F | 14 | 特別支援学級(やまびこ1) |  |  |  | 8.5 | 200 | A22 | 逆富士ベースライト | 2 | FL20 | 0 | 0 | 0 | 0 | 0 | 0 | 28 | 2 | 4 |  | 190.4 | 47600 | [7 empty] | 0 | 0
南舎 | 1F | 14 | 特別支援学級(やまびこ1) |  |  |  | 8.5 | 200 | A42 | 逆富士ベースライト | 2 | FL40 | 0 | 0 | 0 | 0 | 0 | 0 | 47 | 1 | 2 |  | 159.8 | 39950 | [7 empty] | 0 | 0
南舎 | 1F | 15 | 廊下 |  |  |  | 9 | 245 | A41 | 逆富士ベースライト | 1 | FL40 | 0 | 0 | 0 | 0 | 0 | 0 | 47 | 4 | 4 |  | 414.54 | 103635 | [7 empty] | 0 | 0
南舎 | 1F | 16 | 階段下倉庫 |  |  |  | 1 | 12 | 1-D | コップ型ブラケット | 1 | IL40 | 0 | 0 | 0 | 0 | 0 | 0 | 36 | 1 | 1 |  | 0.432 | 108 | [7 empty] | 0 | 0
南舎 | 2F | 1 | 廊下 |  |  |  | 9 | 245 | 1-B | 逆富士ベースライト | 1 | FL40 | 0 | 0 | 0 | 0 | 0 | 0 | 47 | 1 | 1 |  | 103.635 | 25908.75 | [7 empty] | 0 | 0
南舎 | 2F | 1 | 廊下 |  |  |  | 9 | 245 | A41 | 逆富士ベースライト | 1 | FL40 | 0 | 0 | 0 | 0 | 0 | 0 | 47 | 4 | 4 |  | 414.54 | 103635 | [7 empty] | 0 | 0
南舎 | 2F | 2 | 通路 | 別置人感センサー付 |  |  | - | - | LED | LED器具 | 1 | LED | 0 | 0 | 0 | 0 | 0 | 0 | - | 3 | 3 | - | - | - | 対象外 | LED済/対象外 | - | - | - | - | - | - | - | - | -
南舎 | 2F | 3 | 女子WC | 別置人感センサー付 |  |  | - | - | LED | LED器具 | 1 | LED | 0 | 0 | 0 | 0 | 0 | 0 | - | 9 | 9 | - | - | - | 対象外 | LED済/対象外 | - | - | - | - | - | - | - | - | -
南舎 | 2F | 4 | 男子WC | 別置人感センサー付 |  |  | - | - | LED | LED器具 | 1 | LED | 0 | 0 | 0 | 0 | 0 | 0 | - | 8 | 8 | - | - | - | 対象外 | LED済/対象外 | - | - | - | - | - | - | - | - | -
南舎 | 2F | 5 | 通級教室 |  |  |  | 3 | 200 | 2-A | 逆富士ベースライト | 2 | FHF32(高出力) | 0 | 0 | 0 | 0 | 0 | 0 | 48 | 6 | 12 |  | 345.6 | 86400 | [7 empty] | 0 | 0
南舎 | 2F | 5 | 通級教室 |  |  |  | 3 | 200 | 2-B | 黒板灯 | 1 | FHF32(高出力) | 0 | 0 | 0 | 反射笠可動型 | 0 | 0 | 48 | 2 | 2 |  | 57.6 | 14400 | [7 empty] | 0 | 0
南舎 | 2F | 6 | 相談室 |  |  |  | 3 | 200 | E41-L | 黒板灯 | 1 | FL40 | 0 | 吊L900 | 連結器具(左用) | パイプ吊(舟形) | 0 | 0 | 47 | 1 | 1 |  | 28.2 | 7050 | [7 empty] | 0 | 0
南舎 | 2F | 6 | 相談室 |  |  |  | 3 | 200 | E41-R | 黒板灯 | 1 | FL40 | 0 | 吊L900 | 連結器具(右用) | パイプ吊(舟形) | 0 | 0 | 47 | 1 | 1 |  | 28.2 | 7050 | [7 empty] | 0 | 0
南舎 | 2F | 6 | 相談室 |  |  |  | 3 | 200 | A42 | 逆富士ベースライト | 2 | FL40 | 0 | 0 | 0 | 0 | 0 | 0 | 47 | 6 | 12 |  | 338.4 | 84600 | [7 empty] | 0 | 0
南舎 | 2F | 7 | 進路指導室 |  |  |  | 3 | 200 | E41-L | 黒板灯 | 1 | FL40 | 0 | 吊L900 | 連結器具(左用) | パイプ吊(舟形) | 0 | 0 | 47 | 1 | 1 |  | 28.2 | 7050 | [7 empty] | 0 | 0
南舎 | 2F | 7 | 進路指導室 |  |  |  | 3 | 200 | E41-R | 黒板灯 | 1 | FL40 | 0 | 吊L900 | 連結器具(右用) | パイプ吊(舟形) | 0 | 0 | 47 | 1 | 1 |  | 28.2 | 7050 | [7 empty] | 0 | 0
南舎 | 2F | 7 | 進路指導室 |  |  |  | 3 | 200 | A42 | 逆富士ベースライト | 2 | FL40 | 0 | 0 | 0 | 0 | 0 | 0 | 47 | 6 | 12 |  | 338.4 | 84600 | [7 empty] | 0 | 0
南舎 | 2F | 8 | 職員室 |  |  |  | 3 | 200 | A42 | 逆富士ベースライト | 2 | FL40 | 0 | 0 | 0 | 0 | 0 | 0 | 47 | 30 | 60 |  | 1692 | 423000 | [7 empty] | 0 | 0
南舎 | 3F | 1 | 廊下 |  |  |  | 9 | 245 | 1-B | 逆富士ベースライト | 1 | FL40 | 0 | 0 | 0 | 0 | 0 | 0 | 47 | 1 | 1 |  | 103.635 | 25908.75 | [7 empty] | 0 | 0
南舎 | 3F | 1 | 廊下 |  |  |  | 9 | 245 | A41 | 逆富士ベースライト | 1 | FL40 | 0 | 0 | 0 | 0 | 0 | 0 | 47 | 6 | 6 |  | 621.81 | 155452.5 | [7 empty] | 0 | 0
南舎 | 3F | 2 | 通路 | 別置人感センサー付 |  |  | - | - | LED | LED器具 | 1 | LED | 0 | 0 | 0 | 0 | 0 | 0 | - | 3 | 3 | - | - | - | 対象外 | LED済/対象外 | - | - | - | - | - | - | - | - | -
南舎 | 3F | 3 | 女子WC | 別置人感センサー付 |  |  | - | - | LED | LED器具 | 1 | LED | 0 | 0 | 0 | 0 | 0 | 0 | - | 9 | 9 | - | - | - | 対象外 | LED済/対象外 | - | - | - | - | - | - | - | - | -
南舎 | 3F | 4 | 男子WC | 別置人感センサー付 |  |  | - | - | LED | LED器具 | 1 | LED | 0 | 0 | 0 | 0 | 0 | 0 | - | 8 | 8 | - | - | - | 対象外 | LED済/対象外 | - | - | - | - | - | - | - | - | -
南舎 | 3F | 5 | 3年多目的② |  |  |  | 3 | 200 | E41-L | 黒板灯 | 1 | FL40 | 0 | 吊L900 | 連結器具(左用) | パイプ吊(舟形) | 0 | 0 | 47 | 1 | 1 |  | 28.2 | 7050 | [7 empty] | 0 | 0
南舎 | 3F | 5 | 3年多目的② |  |  |  | 3 | 200 | E41-R | 黒板灯 | 1 | FL40 | 0 | 吊L900 | 連結器具(右用) | パイプ吊(舟形) | 0 | 0 | 47 | 1 | 1 |  | 28.2 | 7050 | [7 empty] | 0 | 0
南舎 | 3F | 5 | 3年多目的② |  |  |  | 3 | 200 | A42 | 逆富士ベースライト | 2 | FL40 | 0 | 0 | 0 | 0 | 0 | 0 | 47 | 6 | 12 |  | 338.4 | 84600 | [7 empty] | 0 | 0
南舎 | 3F | 6 | 3-3 |  |  |  | 8.5 | 200 | E41-L | 黒板灯 | 1 | FL40 | 0 | 吊L900 | 連結器具(左用) | パイプ吊(舟形) | 0 | 0 | 47 | 1 | 1 |  | 79.9 | 19975 | [7 empty] | 0 | 0
南舎 | 3F | 6 | 3-3 |  |  |  | 8.5 | 200 | E41-R | 黒板灯 | 1 | FL40 | 0 | 吊L900 | 連結器具(右用) | パイプ吊(舟形) | 0 | 0 | 47 | 1 | 1 |  | 79.9 | 19975 | [7 empty] | 0 | 0
南舎 | 3F | 6 | 3-3 |  |  |  | 8.5 | 200 | A42 | 逆富士ベースライト | 2 | FL40 | 0 | 0 | 0 | 0 | 0 | 0 | 47 | 6 | 12 |  | 958.8 | 239700 | [7 empty] | 0 | 0
南舎 | 3F | 7 | 3-2 |  |  |  | 8.5 | 200 | E41-L | 黒板灯 | 1 | FL40 | 0 | 吊L900 | 連結器具(左用) | パイプ吊(舟形) | 0 | 0 | 47 | 1 | 1 |  | 79.9 | 19975 | [7 empty] | 0 | 0
南舎 | 3F | 7 | 3-2 |  |  |  | 8.5 | 200 | E41-R | 黒板灯 | 1 | FL40 | 0 | 吊L900 | 連結器具(右用) | パイプ吊(舟形) | 0 | 0 | 47 | 1 | 1 |  | 79.9 | 19975 | [7 empty] | 0 | 0
南舎 | 3F | 7 | 3-2 |  |  |  | 8.5 | 200 | A42 | 逆富士ベースライト | 2 | FL40 | 0 | 0 | 0 | 0 | 0 | 0 | 47 | 6 | 12 |  | 958.8 | 239700 | [7 empty] | 0 | 0
南舎 | 3F | 8 | 3-1 |  |  |  | 8.5 | 200 | E41-L | 黒板灯 | 1 | FL40 | 0 | 吊L900 | 連結器具(左用) | パイプ吊(舟形) | 0 | 0 | 47 | 1 | 1 |  | 79.9 | 19975 | [7 empty] | 0 | 0
南舎 | 3F | 8 | 3-1 |  |  |  | 8.5 | 200 | E41-R | 黒板灯 | 1 | FL40 | 0 | 吊L900 | 連結器具(右用) | パイプ吊(舟形) | 0 | 0 | 47 | 1 | 1 |  | 79.9 | 19975 | [7 empty] | 0 | 0
南舎 | 3F | 8 | 3-1 |  |  |  | 8.5 | 200 | A42 | 逆富士ベースライト | 2 | FL40 | 0 | 0 | 0 | 0 | 0 | 0 | 47 | 6 | 12 |  | 958.8 | 239700 | [7 empty] | 0 | 0
南舎 | 3F | 9 | 3年多目的① |  |  |  | 3 | 200 | E41-L | 黒板灯 | 1 | FL40 | 0 | 吊L900 | 連結器具(左用) | パイプ吊(舟形) | 0 | 0 | 47 | 1 | 1 |  | 28.2 | 7050 | [7 empty] | 0 | 0
南舎 | 3F | 9 | 3年多目的① |  |  |  | 3 | 200 | E41-R | 黒板灯 | 1 | FL40 | 0 | 吊L900 | 連結器具(右用) | パイプ吊(舟形) | 0 | 0 | 47 | 1 | 1 |  | 28.2 | 7050 | [7 empty] | 0 | 0
南舎 | 3F | 9 | 3年多目的① |  |  |  | 3 | 200 | A42 | 逆富士ベースライト | 2 | FL40 | 0 | 0 | 0 | 0 | 0 | 0 | 47 | 6 | 12 |  | 338.4 | 84600 | [7 empty] | 0 | 0
南舎 | 4F | 1 | 廊下 |  |  |  | 9 | 245 | 1-B | 逆富士ベースライト | 1 | FL40 | 0 | 0 | 0 | 0 | 0 | 0 | 47 | 1 | 1 |  | 103.635 | 25908.75 | [7 empty] | 0 | 0
南舎 | 4F | 1 | 廊下 |  |  |  | 9 | 245 | A41 | 逆富士ベースライト | 1 | FL40 | 0 | 0 | 0 | 0 | 0 | 0 | 47 | 6 | 6 |  | 621.81 | 155452.5 | [7 empty] | 0 | 0
南舎 | 4F | 2 | 通路 |  |  |  | - | - | LED | LED器具 | 1 | LED | 0 | 0 | 0 | 0 | 0 | 0 | - | 3 | 3 | - | - | - | 対象外 | LED済/対象外 | - | - | - | - | - | - | - | - | -
南舎 | 4F | 3 | 女子WC |  |  |  | - | - | LED | LED器具 | 1 | LED | 0 | 0 | 0 | 0 | 0 | 0 | - | 9 | 9 | - | - | - | 対象外 | LED済/対象外 | - | - | - | - | - | - | - | - | -
南舎 | 4F | 4 | 男子WC |  |  |  | - | - | LED | LED器具 | 1 | LED | 0 | 0 | 0 | 0 | 0 | 0 | - | 8 | 8 | - | - | - | 対象外 | LED済/対象外 | - | - | - | - | - | - | - | - | -
南舎 | 4F | 5 | 1年多目的② |  |  |  | 3 | 200 | E41-L | 黒板灯 | 1 | FL40 | 0 | 吊L900 | 連結器具(左用) | パイプ吊(舟形) | 0 | 0 | 47 | 1 | 1 |  | 28.2 | 7050 | [7 empty] | 0 | 0
南舎 | 4F | 5 | 1年多目的② |  |  |  | 3 | 200 | E41-R | 黒板灯 | 1 | FL40 | 0 | 吊L900 | 連結器具(右用) | パイプ吊(舟形) | 0 | 0 | 47 | 1 | 1 |  | 28.2 | 7050 | [7 empty] | 0 | 0
南舎 | 4F | 5 | 1年多目的② |  |  |  | 3 | 200 | A42 | 逆富士ベースライト | 2 | FL40 | 0 | 0 | 0 | 0 | 0 | 0 | 47 | 6 | 12 |  | 338.4 | 84600 | [7 empty] | 0 | 0
南舎 | 4F | 6 | 1-3 |  |  |  | 8.5 | 200 | E41-L | 黒板灯 | 1 | FL40 | 0 | 吊L900 | 連結器具(左用) | パイプ吊(舟形) | 0 | 0 | 47 | 1 | 1 |  | 79.9 | 19975 | [7 empty] | 0 | 0
南舎 | 4F | 6 | 1-3 |  |  |  | 8.5 | 200 | E41-R | 黒板灯 | 1 | FL40 | 0 | 吊L900 | 連結器具(右用) | パイプ吊(舟形) | 0 | 0 | 47 | 1 | 1 |  | 79.9 | 19975 | [7 empty] | 0 | 0
南舎 | 4F | 6 | 1-3 |  |  |  | 8.5 | 200 | A42 | 逆富士ベースライト | 2 | FL40 | 0 | 0 | 0 | 0 | 0 | 0 | 47 | 6 | 12 |  | 958.8 | 239700 | [7 empty] | 0 | 0
南舎 | 4F | 7 | 1-2 |  |  |  | 8.5 | 200 | E41-L | 黒板灯 | 1 | FL40 | 0 | 吊L900 | 連結器具(左用) | パイプ吊(舟形) | 0 | 0 | 47 | 1 | 1 |  | 79.9 | 19975 | [7 empty] | 0 | 0
南舎 | 4F | 7 | 1-2 |  |  |  | 8.5 | 200 | E41-R | 黒板灯 | 1 | FL40 | 0 | 吊L900 | 連結器具(右用) | パイプ吊(舟形) | 0 | 0 | 47 | 1 | 1 |  | 79.9 | 19975 | [7 empty] | 0 | 0
南舎 | 4F | 7 | 1-2 |  |  |  | 8.5 | 200 | A42 | 逆富士ベースライト | 2 | FL40 | 0 | 0 | 0 | 0 | 0 | 0 | 47 | 6 | 12 |  | 958.8 | 239700 | [7 empty] | 0 | 0
南舎 | 4F | 8 | 1-1 |  |  |  | 8.5 | 200 | E41-L | 黒板灯 | 1 | FL40 | 0 | 吊L900 | 連結器具(左用) | パイプ吊(舟形) | 0 | 0 | 47 | 1 | 1 |  | 79.9 | 19975 | [7 empty] | 0 | 0
南舎 | 4F | 8 | 1-1 |  |  |  | 8.5 | 200 | E41-R | 黒板灯 | 1 | FL40 | 0 | 吊L900 | 連結器具(右用) | パイプ吊(舟形) | 0 | 0 | 47 | 1 | 1 |  | 79.9 | 19975 | [7 empty] | 0 | 0
南舎 | 4F | 8 | 1-1 |  |  |  | 8.5 | 200 | A42 | 逆富士ベースライト | 2 | FL40 | 0 | 0 | 0 | 0 | 0 | 0 | 47 | 6 | 12 |  | 958.8 | 239700 | [7 empty] | 0 | 0
南舎 | 4F | 9 | 1年多目的① |  |  |  | 3 | 200 | E41-L | 黒板灯 | 1 | FL40 | 0 | 吊L900 | 連結器具(左用) | パイプ吊(舟形) | 0 | 0 | 47 | 1 | 1 |  | 28.2 | 7050 | [7 empty] | 0 | 0
南舎 | 4F | 9 | 1年多目的① |  |  |  | 3 | 200 | E41-R | 黒板灯 | 1 | FL40 | 0 | 吊L900 | 連結器具(右用) | パイプ吊(舟形) | 0 | 0 | 47 | 1 | 1 |  | 28.2 | 7050 | [7 empty] | 0 | 0
南舎 | 4F | 9 | 1年多目的① |  |  |  | 3 | 200 | A42 | 逆富士ベースライト | 2 | FL40 | 0 | 0 | 0 | 0 | 0 | 0 | 47 | 6 | 12 |  | 338.4 | 84600 | [7 empty] | 0 | 0
南舎 | RF | 1 | ボイラー室 |  |  |  | 1 | 12 | N40 | コップ形シーリングライト | 1 | IL40 | 0 | 0 | 防雨・防湿型 | 0 | 0 | 0 | 36 | 1 | 1 |  | 0.432 | 108 | [7 empty] | 0 | 0
南舎 | 1-4F | K-3 | 階段1 |  |  |  | 9 | 245 | 1-B | 逆富士ベースライト | 1 | FL40 | 0 | 0 | 0 | 0 | 0 | 0 | 47 | 3 | 3 |  | 310.905 | 77726.25 | [7 empty] | 0 | 0
南舎 | 1-RF | K-4 | 階段2 |  |  |  | 9 | 245 | A41 | 逆富士ベースライト | 1 | FL40 | 0 | 0 | 0 | 0 | 0 | 0 | 47 | 5 | 5 |  | 518.175 | 129543.75 | [7 empty] | 0 | 0
南舎 | 1-4F | K-5 | 屋外階段 |  |  |  | 4 | 245 | M20wp | ウォールライト | 1 | FL20 | 0 | 0 | 防雨型 | 0 | 0 | 0 | 28 | 3 | 3 |  | 82.32 | 20580 | [7 empty] | 0 | 0
渡り廊下 | 1F | 1 | 渡り廊下 |  |  |  | 9 | 245 | M20wp | ウォールライト | 1 | FL20 | 0 | 0 | 防雨型 | 0 | 0 | 0 | 28 | 2 | 2 |  | 123.48 | 30870 | [7 empty] | 0 | 0
屋内運動場 | 1F | 1 | 玄関 |  |  |  | 6 | 245 | I25 | 埋込スクエア | 5 | FL20 | 0 | □639 | 0 | 0 | パネル付 | 0 | 28 | 2 | 10 |  | 411.6 | 102900 | [7 empty] | 0 | 0
屋内運動場 | 1F | 1 | 玄関 |  |  |  | 24 | 365 | S10G | C級 誘導灯 | 1 | FL10 | 0 | 0 | 避難口(非常口) | 壁直付/ガード付 | 片面 | 0 | 13 | 1 | 1 |  | 113.88 | 28470 | [7 empty] | 0 | 0 | - | -
屋内運動場 | 1F | 2 | 便所男 |  |  |  | 6 | 245 | Q80 | ダウンライト | 1 | IL80 | 0 | □150 | 0 | 0 | 角形 | 0 | 80 | 1 | 1 |  | 117.6 | 29400 | [7 empty] | 0 | 0
屋内運動場 | 1F | 2 | 便所男 |  |  |  | 6 | 245 | A22 | 逆富士ベースライト | 2 | FL20 | 0 | 0 | 0 | 0 | 0 | 0 | 28 | 1 | 2 |  | 82.32 | 20580 | [7 empty] | 0 | 0
屋内運動場 | 1F | 3 | 便所女 |  |  |  | 6 | 245 | A41 | 逆富士ベースライト | 1 | FL40 | 0 | 0 | 0 | 0 | 0 | 0 | 47 | 1 | 1 |  | 69.09 | 17272.5 | [7 empty] | 0 | 0
屋内運動場 | 1F | 4 | 更衣室 |  |  |  | 3 | 245 | A41 | 逆富士ベースライト | 1 | FL40 | 0 | 0 | 0 | 0 | 0 | 0 | 47 | 1 | 1 |  | 34.545 | 8636.25 | [7 empty] | 0 | 0
屋内運動場 | 1F | 5 | 器具庫 |  |  |  | 1 | 245 | A41 | 逆富士ベースライト | 1 | FL40 | 0 | 0 | 0 | 0 | 0 | 0 | 47 | 1 | 1 |  | 11.515 | 2878.75 | [7 empty] | 0 | 0
屋内運動場 | 1F | 6 | 屋内運動場 |  |  |  | 24 | 365 | S10G | C級 誘導灯 | 1 | FL10 | 0 | 0 | 避難口(非常口) | 壁直付/ガード付 | 片面 | 0 | 13 | 6 | 6 |  | 683.28 | 170820 | [7 empty] | 0 | 0 | - | -
屋内運動場 | 1F | 7 | 控室1 |  |  |  | 1 | 200 | A41 | 逆富士ベースライト | 1 | FL40 | 0 | 0 | 0 | 0 | 0 | 0 | 47 | 1 | 1 |  | 9.4 | 2350 | [7 empty] | 0 | 0
屋内運動場 | 1F | 8 | 控室2 |  |  |  | 1 | 200 | A41 | 逆富士ベースライト | 1 | FL40 | 0 | 0 | 0 | 0 | 0 | 0 | 47 | 2 | 2 |  | 18.8 | 4700 | [7 empty] | 0 | 0
屋内運動場 | 2F | 1 | 上部 |  |  | 仮設必要 | 6 | 245 | T400 | 高天井照明 | 1 | HF400 | 0 | 0 | 0 | チェーン吊 | 下面ガード | 0 | 435 | 20 | 20 |  | 12789 | 3197250 | [7 empty] | 0 | 0
屋内運動場 | 2F | 1 | 上部 |  |  |  | 6 | 245 | T200 | 高天井照明 | 1 | RF200 | 0 | 0 | 0 | チェーン吊 | 下面ガード | 0 | 180 | 8 | 8 |  | 2116.8 | 529200 | [7 empty] | 0 | 0
屋内運動場 | 2F | 2 | ギャラリ1 |  |  |  | 6 | 245 | A21 | 逆富士ベースライト | 1 | FL20 | 0 | 0 | 0 | 0 | 0 | 0 | 28 | 1 | 1 |  | 41.16 | 10290 | [7 empty] | 0 | 0
屋内運動場 | 2F | 3 | ステージ上部 |  |  |  | 4 | 200 | C41 | 笠付トラフ形ベースライト | 1 | FL40 | 0 | 0 | 0 | 0 | 0 | 0 | 47 | 14 | 14 |  | 526.4 | 131600 | [7 empty] | 0 | 0
屋内運動場 | 2F | 3 | ステージ上部 |  |  | 仮設必要 | 4 | 200 | T200 | 高天井照明 | 1 | RF200 | 0 | 0 | 0 | チェーン吊 | 下面ガード | 0 | 180 | 5 | 5 |  | 720 | 180000 | [7 empty] | 0 | 0
屋内運動場 | 2F | 3 | ステージ上部 |  |  | 仮設必要 | 4 | 200 | U9 | ボーダーライト | 9 | IL150 | 0 | 0 | 0 | 0 | 0 | 0 | 150 | 3 | 27 |  | 3240 | 810000 | [7 empty] | 0 | 0
屋内運動場 | 2F | 4 | ギャラリ2 |  |  |  | 6 | 245 | A21 | 逆富士ベースライト | 1 | FL20 | 0 | 0 | 0 | 0 | 0 | 0 | 28 | 1 | 1 |  | 41.16 | 10290 | [7 empty] | 0 | 0
屋内運動場 | 2F | 5 | 放送室 |  |  |  | 6 | 60 | A22 | 逆富士ベースライト | 2 | FL20 | 0 | 0 | 0 | 0 | 0 | 0 | 28 | 1 | 2 |  | 20.16 | 5040 | [7 empty] | 0 | 0
武道場 | 1F | 1 | 玄関 |  |  |  | 6 | 245 | A42 | 逆富士ベースライト | 2 | FL40 | 0 | 0 | 0 | 0 | 0 | 0 | 47 | 1 | 2 |  | 138.18 | 34545 | [7 empty] | 0 | 0
武道場 | 1F | 2 | 更衣室 |  |  |  | 2 | 245 | A42 | 逆富士ベースライト | 2 | FL40 | 0 | 0 | 0 | 0 | 0 | 0 | 47 | 2 | 4 |  | 92.12 | 23030 | [7 empty] | 0 | 0
武道場 | 1F | 3 | 武道場 |  |  |  | 6 | 245 | A42 | 逆富士ベースライト | 2 | FL40 | 0 | 0 | 0 | 0 | 0 | 0 | 47 | 15 | 30 |  | 2072.7 | 518175 | [7 empty] | 0 | 0
武道場 | 1F | 3 | 武道場 |  |  |  | 6 | 245 | A41 | 逆富士ベースライト | 1 | FL40 | 0 | 0 | 0 | 0 | 0 | 0 | 47 | 2 | 2 |  | 138.18 | 34545 | [7 empty] | 0 | 0
プール付属棟 | 1F | 1 | 管理室 |  |  |  | 3 | 60 | A41G | 逆富士ベースライト | 1 | FL40 | 0 | 0 | 0 | 0 | ガード付 | 0 | 47 | 1 | 1 |  | 8.46 | 2115 | [7 empty] | 0 | 0
プール付属棟 | 1F | 2 | 機械室 |  |  |  | 3 | 60 | A41G | 逆富士ベースライト | 1 | FL40 | 0 | 0 | 0 | 0 | ガード付 | 0 | 47 | 1 | 1 |  | 8.46 | 2115 | [7 empty] | 0 | 0
プール付属棟 | 1F | 3 | クラブBOX1 |  |  |  | 3 | 60 | A21G | 逆富士ベースライト | 1 | FL20 | 0 | 0 | 0 | 0 | ガード付 | 0 | 28 | 1 | 1 |  | 5.04 | 1260 | [7 empty] | 0 | 0
プール付属棟 | 1F | 4 | 更衣室女 |  |  |  | 3 | 60 | A21G | 逆富士ベースライト | 1 | FL20 | 0 | 0 | 0 | 0 | ガード付 | 0 | 28 | 1 | 1 |  | 5.04 | 1260 | [7 empty] | 0 | 0
プール付属棟 | 1F | 5 | クラブBOX2 |  |  |  | 3 | 60 | A21G | 逆富士ベースライト | 1 | FL20 | 0 | 0 | 0 | 0 | ガード付 | 0 | 28 | 1 | 1 |  | 5.04 | 1260 | [7 empty] | 0 | 0
プール付属棟 | 1F | 6 | 更衣室男 |  |  |  | 3 | 60 | A21G | 逆富士ベースライト | 1 | FL20 | 0 | 0 | 0 | 0 | ガード付 | 0 | 28 | 1 | 1 |  | 5.04 | 1260 | [7 empty] | 0 | 0
プール付属棟 | 1F | 7 | 便所男 |  |  |  | 3 | 60 | A41 | 逆富士ベースライト | 1 | FL40 | 0 | 0 | 0 | 0 | 0 | 0 | 47 | 1 | 1 |  | 8.46 | 2115 | [7 empty] | 0 | 0
プール付属棟 | 1F | 8 | 便所女 |  |  |  | 3 | 60 | A41 | 逆富士ベースライト | 1 | FL40 | 0 | 0 | 0 | 0 | 0 | 0 | 47 | 1 | 1 |  | 8.46 | 2115 | [7 empty] | 0 | 0
クラブボックス棟1 | 1F | 1 | クラブボックス1 |  |  |  | 1 | 200 | A21G | 逆富士ベースライト | 1 | FL20 | 0 | 0 | 0 | 0 | ガード付 | 0 | 28 | 1 | 1 |  | 5.6 | 1400 | [7 empty] | 0 | 0
クラブボックス棟1 | 1F | 2 | クラブボックス2 |  |  |  | 1 | 200 | A21G | 逆富士ベースライト | 1 | FL20 | 0 | 0 | 0 | 0 | ガード付 | 0 | 28 | 1 | 1 |  | 5.6 | 1400 | [7 empty] | 0 | 0
クラブボックス棟1 | 1F | 3 | クラブボックス3 |  |  |  | 1 | 200 | A21G | 逆富士ベースライト | 1 | FL20 | 0 | 0 | 0 | 0 | ガード付 | 0 | 28 | 1 | 1 |  | 5.6 | 1400 | [7 empty] | 0 | 0
クラブボックス棟1 | 1F | 4 | クラブボックス4 |  |  |  | 1 | 200 | A21G | 逆富士ベースライト | 1 | FL20 | 0 | 0 | 0 | 0 | ガード付 | 0 | 28 | 1 | 1 |  | 5.6 | 1400 | [7 empty] | 0 | 0
クラブボックス棟1 | 1F | 5 | クラブボックス5 |  |  |  | 1 | 200 | A21G | 逆富士ベースライト | 1 | FL20 | 0 | 0 | 0 | 0 | ガード付 | 0 | 28 | 1 | 1 |  | 5.6 | 1400 | [7 empty] | 0 | 0
器具庫・便所棟 | 1F | 1 | 体育用具庫 |  |  |  | 1 | 12 | A41G | 逆富士ベースライト | 1 | FL40 | 0 | 0 | 0 | 0 | ガード付 | 0 | 47 | 1 | 1 |  | 0.564 | 141 | [7 empty] | 0 | 0
器具庫・便所棟 | 1F | 2 | 男子便所 |  |  |  | 3 | 245 | N40 | コップ形シーリングライト | 1 | IL40 | 0 | 0 | 防雨・防湿型 | 0 | 0 | 0 | 36 | 1 | 1 |  | 26.46 | 6615 | [7 empty] | 0 | 0
器具庫・便所棟 | 1F | 2 | 男子便所 |  |  |  | 3 | 245 | A21 | 逆富士ベースライト | 1 | FL20 | 0 | 0 | 0 | 0 | 0 | 0 | 28 | 1 | 1 |  | 20.58 | 5145 | [7 empty] | 0 | 0
器具庫・便所棟 | 1F | 3 | 女子便所 |  |  |  | 3 | 245 | N40 | コップ形シーリングライト | 1 | IL40 | 0 | 0 | 防雨・防湿型 | 0 | 0 | 0 | 36 | 1 | 1 |  | 26.46 | 6615 | [7 empty] | 0 | 0
器具庫・便所棟 | 1F | 3 | 女子便所 |  |  |  | 3 | 245 | A21 | 逆富士ベースライト | 1 | FL20 | 0 | 0 | 0 | 0 | 0 | 0 | 28 | 1 | 1 |  | 20.58 | 5145 | [7 empty] | 0 | 0
クラブボックス棟2 | 1F | 1 | クラブボックス1 |  |  |  | 1 | 200 | A21G | 逆富士ベースライト | 1 | FL20 | 0 | 0 | 0 | 0 | ガード付 | 0 | 28 | 1 | 1 |  | 5.6 | 1400 | [7 empty] | 0 | 0
クラブボックス棟2 | 1F | 2 | クラブボックス2 |  |  |  | 1 | 200 | A21G | 逆富士ベースライト | 1 | FL20 | 0 | 0 | 0 | 0 | ガード付 | 0 | 28 | 1 | 1 |  | 5.6 | 1400 | [7 empty] | 0 | 0
クラブボックス棟2 | 1F | 3 | クラブボックス3 |  |  |  | 1 | 200 | A21G | 逆富士ベースライト | 1 | FL20 | 0 | 0 | 0 | 0 | ガード付 | 0 | 28 | 1 | 1 |  | 5.6 | 1400 | [7 empty] | 0 | 0
クラブボックス棟2 | 1F | 4 | クラブボックス4 |  |  |  | 1 | 200 | A21G | 逆富士ベースライト | 1 | FL20 | 0 | 0 | 0 | 0 | ガード付 | 0 | 28 | 1 | 1 |  | 5.6 | 1400 | [7 empty] | 0 | 0
クラブボックス棟2 | 1F | 5 | クラブボックス5 |  |  |  | 1 | 200 | A21G | 逆富士ベースライト | 1 | FL20 | 0 | 0 | 0 | 0 | ガード付 | 0 | 28 | 1 | 1 |  | 5.6 | 1400 | [7 empty] | 0 | 0
クラブボックス棟2 | 1F | 6 | クラブボックス6 |  |  |  | 1 | 200 | A21G | 逆富士ベースライト | 1 | FL20 | 0 | 0 | 0 | 0 | ガード付 | 0 | 28 | 1 | 1 |  | 5.6 | 1400 | [7 empty] | 0 | 0
クラブボックス棟2 | 1F | 7 | クラブボックス7 |  |  |  | 1 | 200 | A21G | 逆富士ベースライト | 1 | FL20 | 0 | 0 | 0 | 0 | ガード付 | 0 | 28 | 1 | 1 |  | 5.6 | 1400 | [7 empty] | 0 | 0
クラブボックス棟2 | 1F | 8 | クラブボックス8 |  |  |  | 1 | 200 | A21G | 逆富士ベースライト | 1 | FL20 | 0 | 0 | 0 | 0 | ガード付 | 0 | 28 | 1 | 1 |  | 5.6 | 1400 | [7 empty] | 0 | 0
クラブボックス棟2 | 1F | 9 | クラブボックス9 |  |  |  | 1 | 200 | A21G | 逆富士ベースライト | 1 | FL20 | 0 | 0 | 0 | 0 | ガード付 | 0 | 28 | 1 | 1 |  | 5.6 | 1400 | [7 empty] | 0 | 0
クラブボックス棟2 | 1F | 10 | クラブボックス10 |  |  |  | 1 | 200 | A21G | 逆富士ベースライト | 1 | FL20 | 0 | 0 | 0 | 0 | ガード付 | 0 | 28 | 1 | 1 |  | 5.6 | 1400 | [7 empty] | 0 | 0
屋外 | 1F | 1 | 不燃物倉庫 |  |  |  | 1 | 12 | A21 | 逆富士ベースライト | 1 | FL20 | 0 | 0 | 0 | 0 | 0 | 0 | 28 | 1 | 1 |  | 0.336 | 84 | [7 empty] | 0 | 0
屋外 | 1F | 2 | 可燃物保管庫 |  |  |  | 1 | 12 | A21 | 逆富士ベースライト | 1 | FL20 | 0 | 0 | 0 | 0 | 0 | 0 | 28 | 1 | 1 |  | 0.336 | 84 | [7 empty] | 0 | 0
屋外 | 1F | 3 | 倉庫 |  |  |  | 1 | 12 | A41 | 逆富士ベースライト | 1 | FL40 | 0 | 0 | 0 | 0 | 0 | 0 | 47 | 2 | 2 |  | 1.128 | 282 | [7 empty] | 0 | 0
屋外 | 1F | 4 | 油庫 |  |  |  | 1 | 12 | A21 | 逆富士ベースライト | 1 | FL20 | 0 | 0 | 0 | 0 | 0 | 0 | 28 | 1 | 1 |  | 0.336 | 84 | [7 empty] | 0 | 0
屋外 | 1F | 5 | P庫 |  |  |  | 1 | 12 | A21 | 逆富士ベースライト | 1 | FL20 | 0 | 0 | 0 | 0 | 0 | 0 | 28 | 1 | 1 |  | 0.336 | 84 | [7 empty] | 0 | 0
屋外 | 1F | 6 | 自転車置場 |  |  |  | 4 | 245 | M20wp | ウォールライト | 1 | FL20 | 0 | 0 | 防雨型 | 0 | 0 | 0 | 28 | 2 | 2 |  | 54.88 | 13720 | [7 empty] | 0 | 0
屋外 | 1F | 7 | 街路灯 |  |  |  | 4 | 245 | a41' | 防犯灯 | 1 | FL40 | 0 | φ76,H3500 | 0 | ポール取付 | 0 | 0 | 47 | 2 | 2 |  | 92.12 | 23030 | [7 empty] | 0 | 0
屋外 | 1F | 7 | 街路灯 |  |  | 仮設必要 | 4 | 245 | b200' | 街路灯 | 1 | HF200 | 0 | 上段φ85,下段φ140,H3500 | 0 | 0 | デザイン器具 | 0 | 228 | 1 | 1 |  | 223.44 | 55860 | [7 empty] | 0 | 0
屋外 | 1F | 8 | 外壁 |  |  |  | 4 | 245 | N40 | コップ形シーリングライト | 1 | IL40 | 0 | 0 | 防雨・防湿型 | 0 | 0 | 0 | 36 | 1 | 1 |  | 35.28 | 8820 | [7 empty] | 0 | 0
屋外 | 1F | 8 | 外壁 |  |  |  | 4 | 245 | N40 | コップ形シーリングライト | 1 | IL40 | 0 | 0 | 防雨・防湿型 | 0 | 0 | 0 | 36 | 1 | 1 |  | 35.28 | 8820 | [7 empty] | 0 | 0
屋外 | 1F | 9 | グラウンド | 1基×1台 |  | 仮設必要 | 3 | 200 | Y1000 | 丸形投光器 | 1 | HF1000 | 0 | 0 | 防雨型 | 0 | 0 | 0 | 1090 | 2 | 2 |  | 1308 | 327000 | [7 empty] | 0 | 0
[11 empty] | 0 | 0 | 0 | 0 | 0 | 0 | 0 | 0 | 0 |  | - |  | - | - | [7 empty] | 0 | 0
[11 empty] | 0 | 0 | 0 | 0 | 0 | 0 | 0 | 0 | 0 |  | - |  | - | - | [7 empty] | 0 | 0
[11 empty] | 0 | 0 | 0 | 0 | 0 | 0 | 0 | 0 | 0 |  | - |  | - | - | [7 empty] | 0 | 0
[23 empty] | 【既存想定】 消費電力量 | 【既存想定】 既設電気代支出金額 | [7 empty] | 【LED】 消費電力量(kWh) | 【LED】 改修後電気代支出金額（円）
[23 empty] | kWh/年 | 10 | [7 empty] | kWh/年 | 10
[23 empty] | 80048.839 | 20012209.75 | [7 empty] | 0 | 0
(指定金額）
[24 empty] | 【既存想定】 消耗品代 | [7 empty] | CO2削減効果（想定） |  | 削減率
[24 empty] | 10年間 | [7 empty] | 1年間
[24 empty] | 835297.9681 | [7 empty] | 34.421 |  | 100%
(指定金額）

## №001 図書館
（様式6号） 既存照明・提案ＬＥＤ照明リスト 及び省エネ試算表 | [23 empty] | 25
施設名：図書館
試算期間 |  |  | 10
従量電気代単価 |  |  | 25 | [22 empty] | 提案ＬＥＤ照明の仕様を追記すること
CO2排出係数 |  |  | 0.43
既存照明 情報
建物名 | 階数 | 図面 番号 | 部屋名 | 備考 | 仮設必要箇所 |  | 点灯時間 | 稼働日数 | 器具記号 | 器具種類 | 灯数 | ランプ種別 | 口金 | 器具寸法 | 器具仕様詳細① | 器具仕様詳細② | 器具仕様詳細③ | 非常灯 | 【概算】 消費電力 | 器具台数 | ランプ本数 | 色温度 | 【既存想定】 消費電力量 | 【既存想定】 既設電気代支出金額 | LED 交換方式 | 製品仕様 | 型番 | メーカー | 定格光束 | 消費電力 | 数量 | 【LED】 消費電力量(kWh) | 【LED】 改修後電気代支出金額（円） | 【LED】 定格寿命(時間) | 【LED】 光束維持率（％）
[5 empty] | 器具高さ | 仮設内容 | /日 | /年 | [10 empty] | W/本 | 台 | 本 |  | kWh/年 | 10 |  |  |  |  | lm/台・本 | W/台・本 | 台・本 | kWh/年 | 10 | 時間 | ％
図書館（文化パルク内） | 1F | 14 | ブックポスト |  |  |  | 9 | 276 | V41 | 逆富士ベースライト | 1 | FL40 | 0 | 0 | 0 | 0 | 0 | 0 | 47 | 2 | 2 |  | 233.496 | 58374 | [7 empty] | 0 | 0
図書館図書館（文化パルク内） | 1F | 15 | お話室 |  |  |  | 9 | 276 | SP14 | ダウンライト | 1 | ﾐﾆﾊﾛｹﾞﾝ50 | 0 | Φ83 | ダウントランス別置式/調光 | 0 | 0 | 0 | 50 | 3 | 3 |  | 372.6 | 93150 | [7 empty] | 0 | 0
図書館図書館（文化パルク内） | 1F | 15 | お話室 |  |  |  | 9 | 276 | SP15 | ダウンライト | 1 | ﾀﾞｲｸﾛﾊﾛｹﾞﾝ35 | 0 | Φ54 | ダウントランス別置式/調光 | 0 | 0 | 0 | 35 | 27 | 27 |  | 2347.38 | 586845 | [7 empty] | 0 | 0
図書館図書館（文化パルク内） | 1F | 15 | お話室 |  |  |  | 9 | 276 | SP15' | ダウンライト | 1 | ﾀﾞｲｸﾛﾊﾛｹﾞﾝ35 | 0 | Φ54 | 調光 | 0 | 0 | 0 | 35 | 6 | 6 |  | 521.64 | 130410 | [7 empty] | 0 | 0
図書館図書館（文化パルク内） | 1F | 16-1 | 通路 |  |  |  | - | - | LED | LED器具 | 0 | LED | 0 | 0 | 0 | 0 | 0 | 0 | - | 57 | 0 | - | - | - | 対象外 | LED済/対象外 | - | - | - | - | - | - | - | - | -
図書館図書館（文化パルク内） | 1F | 16-2 | 吹抜 |  |  |  | - | - | - |  | 0 | 0 | 0 | 0 | 0 | 0 | 0 | 0 | 0 |  | - |  | - | - | 対象外 | 器具なし/対象外 | - | - | - | - | - | - | - | - | -
図書館図書館（文化パルク内） | 1F | 17 | 児童開架 |  |  |  | - | - | LED | LED器具 | 0 | LED | 0 | 0 | 0 | 0 | 0 | 0 | - | 19 | 0 | - | - | - | 対象外 | LED済/対象外 | - | - | - | - | - | - | - | - | -
図書館図書館（文化パルク内） | 1F | 19 | 幼児コーナー |  |  |  | 9 | 276 | SP38B | ブラケット灯 | 1 | IL100 | 0 | 0 | 0 | アーム付 | 0 | 0 | 90 | 8 | 8 |  | 1788.48 | 447120 | [7 empty] | 0 | 0
図書館図書館（文化パルク内） | 1F | 19 | 幼児コーナー |  |  |  | 9 | 276 | ラ271 | アッパーライト | 1 | FDL27 | 0 | φ192 | 0 | 埋込 | 0 | 0 | 34 | 1 | 1 |  | 84.456 | 21114 | [7 empty] | 0 | 0
図書館図書館（文化パルク内） | 1F | 20 | 事務室前 |  |  |  | - | - | LED | LED器具 | 0 | LED | 0 | 0 | 0 | 0 | 0 | 0 | - | 11 | 0 | - | - | - | 対象外 | LED済/対象外 | - | - | - | - | - | - | - | - | -
図書館図書館（文化パルク内） | 1F | 20 | 事務室前 |  |  |  | 13 | 292 | T41P | トラフ形ベースライト | 1 | FL40 | 0 | 0 | 0 | 配線ダクト/ワイヤー吊 | 0 | 0 | 47 | 3 | 3 |  | 535.236 | 133809 | [7 empty] | 0 | 0
図書館図書館（文化パルク内） | 1F | 21 | 応接・事務室 |  |  |  | 13 | 292 | Z16-363 | 埋込スクエア | 3 | FPL36 | 0 | □450 | 0 | 0 | ルーバー付 | 0 | 44 | 12 | 36 |  | 6012.864 | 1503216 | [7 empty] | 0 | 0
図書館図書館（文化パルク内） | 1F | 22-1 | 書庫(2) |  |  |  | 1 | 276 | V41 | 逆富士ベースライト | 1 | FL40 | 0 | 0 | 0 | 0 | 0 | 0 | 47 | 8 | 8 |  | 103.776 | 25944 | [7 empty] | 0 | 0
図書館図書館（文化パルク内） | 1F | 22-2 | DS・PS(2) |  |  |  | - | - | - |  | 0 | 0 | 0 | 0 | 0 | 0 | 0 | 0 | 0 |  | - |  | - | - | 対象外 | LED済/対象外 | - | - | - | - | - | - | - | - | -
図書館図書館（文化パルク内） | 1F | 23 | 書庫(1) |  |  |  | 1 | 276 | V41 | 逆富士ベースライト | 1 | FL40 | 0 | 0 | 0 | 0 | 0 | 0 | 47 | 13 | 13 |  | 168.636 | 42159 | [7 empty] | 0 | 0
図書館図書館（文化パルク内） | 1F | 23 | 書庫(1) |  |  |  | 1 | 276 | ハ271 | ダウンライト | 1 | FDL27 | 0 | 0 | 0 | 0 | 0 | 0 | 34 | 4 | 4 |  | 37.536 | 9384 | [7 empty] | 0 | 0
図書館図書館（文化パルク内） | 2F | 1 | ブラウジングコーナー① |  |  |  | 9 | 276 | タ363 | 埋込スクエア | 3 | FPL36 | 0 | 0 | 0 | 0 | アクリルパネル付 | 0 | 44 | 24 | 72 |  | 7869.312 | 1967328 | [7 empty] | 0 | 0
図書館図書館（文化パルク内） | 2F | 2 | ブラウジングコーナー② |  |  |  | 9 | 276 | タ363 | 埋込スクエア | 3 | FPL36 | 0 | 0 | 0 | 0 | アクリルパネル付 | 0 | 44 | 24 | 72 |  | 7869.312 | 1967328 | [7 empty] | 0 | 0
図書館図書館（文化パルク内） | 2F | 3 | ブラウジングコーナー③ |  |  |  | 9 | 276 | ハ271 | ダウンライト | 1 | FDL27 | 0 | 0 | 0 | 0 | 0 | 0 | 34 | 9 | 9 |  | 760.104 | 190026 | [7 empty] | 0 | 0
図書館図書館（文化パルク内） | 2F | 3 | ブラウジングコーナー③ |  |  |  | 9 | 276 | SP38A | ペンダントライト | 1 | IL100 | 0 | 0 | 0 | 0 | 0 | 0 | 90 | 2 | 2 |  | 447.12 | 111780 | [7 empty] | 0 | 0
図書館図書館（文化パルク内） | 2F | 4 | 通路(1) |  |  |  | - | - | LED | LED器具 | 0 | LED | 0 | 0 | 0 | 0 | 0 | 0 | - | 45 | 0 | - | - | - | 対象外 | LED済/対象外 | - | - | - | - | - | - | - | - | -
図書館図書館（文化パルク内） | 2F | 5 | 成人開架 |  |  |  | 9 | 276 | タ363 | 埋込スクエア | 3 | FPL36 | 0 | 0 | 0 | 0 | アクリルパネル付 | 0 | 44 | 18 | 54 |  | 5901.984 | 1475496 | [7 empty] | 0 | 0
図書館図書館（文化パルク内） | 2F | 6 | 雑誌コーナー |  |  |  | 9 | 276 | タ363 | 埋込スクエア | 3 | FPL36 | 0 | 0 | 0 | 0 | アクリルパネル付 | 0 | 44 | 24 | 72 |  | 7869.312 | 1967328 | [7 empty] | 0 | 0
図書館図書館（文化パルク内） | 2F | 7 | 対面朗読室 |  |  |  | 9 | 276 | ハ271 | ダウンライト | 1 | FDL27 | 0 | 0 | 0 | 0 | 0 | 0 | 34 | 4 | 4 |  | 337.824 | 84456 | [7 empty] | 0 | 0
図書館図書館（文化パルク内） | 2F | 8 | AVコーナー① |  |  |  | 9 | 276 | ハ271 | ダウンライト | 1 | FDL27 | 0 | 0 | 0 | 0 | 0 | 0 | 34 | 4 | 4 |  | 337.824 | 84456 | [7 empty] | 0 | 0
図書館図書館（文化パルク内） | 2F | 9 | AVコーナー② |  |  |  | 9 | 276 | ハ271 | ダウンライト | 1 | FDL27 | 0 | 0 | 0 | 0 | 0 | 0 | 34 | 4 | 4 |  | 337.824 | 84456 | [7 empty] | 0 | 0
図書館図書館（文化パルク内） | 2F | 10 | AVコーナー③ |  |  |  | 9 | 276 | ハ271 | ダウンライト | 1 | FDL27 | 0 | 0 | 0 | 0 | 0 | 0 | 34 | 4 | 4 |  | 337.824 | 84456 | [7 empty] | 0 | 0
図書館図書館（文化パルク内） | 2F | 11 | 通路(2) |  |  |  | - | - | LED | LED器具 | 0 | LED | 0 | 0 | 0 | 0 | 0 | 0 | - | 21 | 0 | - | - | - | 対象外 | LED済/対象外 | - | - | - | - | - | - | - | - | -
図書館図書館（文化パルク内） | 2F | 12 | ビデオカセットコーナー |  |  |  | 9 | 276 | ハ271 | ダウンライト | 1 | FDL27 | 0 | 0 | 0 | 0 | 0 | 0 | 34 | 19 | 19 |  | 1604.664 | 401166 | [7 empty] | 0 | 0
図書館図書館（文化パルク内） | 2F | 19-1 | 幼児コーナー吹抜 |  |  |  | 9 | 276 | SP38 | ペンダントライト | 1 | IL40 | 0 | 0 | 0 | アーム付 | 0 | 0 | 36 | 8 | 8 |  | 715.392 | 178848 | [7 empty] | 0 | 0
図書館図書館（文化パルク内） | 2F | 19-2 | カウンター(前) |  |  |  | 9 | 276 | ハ271 | ダウンライト | 1 | FDL27 | 0 | 0 | 0 | 0 | 0 | 0 | 34 | 40 | 40 |  | 3378.24 | 844560 | [7 empty] | 0 | 0
図書館図書館（文化パルク内） | 1-2F | K-6 | 階段(11) |  |  |  | - | - | - |  | 0 | 0 | 0 | 0 | 0 | 0 | 0 | 0 | 0 |  | - |  | - | - | 対象外 | 器具なし/対象外 | - | - | - | - | - | - | - | - | -
[32 empty] | 0 | 0
[32 empty] | 0 | 0
[32 empty] | 0 | 0
[23 empty] | 【既存想定】 消費電力量 | 【既存想定】 既設電気代支出金額 | [7 empty] | 【LED】 消費電力量(kWh) | 【LED】 改修後電気代支出金額（円）
[23 empty] | kWh/年 | 10 | [7 empty] | kWh/年 | 10
[23 empty] | 49972.836 | 12493209 | [7 empty] | 0 | 0
(指定金額）
[24 empty] | 【既存想定】 消耗品代 | [7 empty] | CO2削減効果（想定） |  | 削減率
[24 empty] | 10年間 | [7 empty] | 1年間
[24 empty] | 2691507 | [7 empty] | 21.4883 |  | 100%
(指定金額）

## №002 寺田コミュニティセンター
（様式6号） 既存照明・提案ＬＥＤ照明リスト 及び省エネ試算表
施設名：寺田コミュニティセンター
試算期間 |  |  | 10
従量電気代単価 |  |  | 25 | [22 empty] | 提案ＬＥＤ照明の仕様を追記すること
CO2排出係数 |  |  | 0.43
既存照明 情報
建物名 | 階数 | 図面 番号 | 部屋名 | 備考 | 仮設必要箇所 |  | 点灯時間 | 稼働日数 | 器具記号 | 器具種類 | 灯数 | ランプ種別 | 口金 | 器具寸法 | 器具仕様詳細① | 器具仕様詳細② | 器具仕様詳細③ | 非常灯 | 【概算】 消費電力 | 器具台数 | ランプ本数 | 色温度 | 【既存想定】 消費電力量 | 【既存想定】 既設電気代支出金額 | LED 交換方式 | 製品仕様 | 型番 | メーカー | 定格光束 | 消費電力 | 数量 | 【LED】 消費電力量(kWh) | 【LED】 改修後電気代支出金額（円） | 【LED】 定格寿命(時間) | 【LED】 光束維持率（％）
[5 empty] | 器具高さ | 仮設内容 | /日 | /年 | [10 empty] | W/本 | 台 | 本 |  | kWh/年 | 10 |  |  |  |  | lm/台・本 | W/台・本 | 台・本 | kWh/年 | 10 | 時間 | ％
寺田コミュニティセンター（文化パルク内） | 2F | 27 | 軽運動室 |  |  |  | 9 | 292 | タ25 | 埋込丸形器具 | 5 | FL20 | 0 | 0 | 0 | 0 | アクリルカバー付 | 0 | 28 | 12 | 60 |  | 4415.04 | 1103760 | [7 empty] | 0 | 0
寺田コミュニティセンター（文化パルク内） | 2F | 27 | 軽運動室 |  |  |  | 9 | 292 | ハ271 | ダウンライト | 1 | FDL27 | 0 | 0 | 0 | 0 | 0 | 0 | 34 | 10 | 10 |  | 893.52 | 223380 | [7 empty] | 0 | 0
寺田コミュニティセンター（文化パルク内） | 2F | 32 | 更衣室(女) |  |  |  | 1 | 176 | p40DP | ブラケット灯 | 1 | IL40 | 0 | 0 | 防湿型 | 0 | 丸形 | 0 | 36 | 1 | 1 |  | 6.336 | 1584 | [7 empty] | 0 | 0
寺田コミュニティセンター（文化パルク内） | 2F | 32 | 更衣室(女) |  |  |  | 1 | 176 | ハ181 | ダウンライト | 1 | FDL18 | 0 | φ150 | 0 | 0 | 0 | 0 | 26 | 3 | 3 |  | 13.728 | 3432 | [7 empty] | 0 | 0
寺田コミュニティセンター（文化パルク内） | 2F | 37 | WC(11) |  |  |  | - | - | LED | LED器具 | 0 | LED | 0 | 0 | 0 | 0 | 0 | 0 | - | 6 | 0 | - | - | - | 対象外 | LED済/対象外 | - | - | - | - | - | - | - | - | -
寺田コミュニティセンター（文化パルク内） | 2F | 38 | 更衣室(男) |  |  |  | 1 | 176 | p40DP | ブラケット灯 | 1 | IL40 | 0 | 0 | 防湿型 | 0 | 丸形 | 0 | 36 | 1 | 1 |  | 6.336 | 1584 | [7 empty] | 0 | 0
寺田コミュニティセンター（文化パルク内） | 2F | 38 | 更衣室(男) |  |  |  | 1 | 176 | ハ181 | ダウンライト | 1 | FDL18 | 0 | φ150 | 0 | 0 | 0 | 0 | 26 | 3 | 3 |  | 13.728 | 3432 | [7 empty] | 0 | 0
寺田コミュニティセンター（文化パルク内） | 2F | 39 | 器具庫 |  |  |  | 1 | 12 | V41 | 逆富士ベースライト | 1 | FL40 | 0 | 0 | 0 | 0 | 0 | 0 | 47 | 1 | 1 |  | 0.564 | 141 | [7 empty] | 0 | 0
寺田コミュニティセンター（文化パルク内） | 3F | 5-1 | コミセン会議室(左半分) |  |  |  | 5 | 246 | レ554 | 埋込スクエア | 4 | FPL55 | 0 | 0 | 0 | 0 | カバー付 | 0 | 60 | 6 | 24 |  | 1771.2 | 442800 | [7 empty] | 0 | 0
寺田コミュニティセンター（文化パルク内） | 3F | 5-1 | コミセン会議室(左半分) | １月７日現調、DL調光あり |  |  | 5 | 246 | ト100 | ダウンライト | 1 | JD100 | 0 | φ150 | 0 | 0 | 0 | 0 | 100 | 4 | 4 |  | 492 | 123000 | [7 empty] | 0 | 0
寺田コミュニティセンター（文化パルク内） | 3F | 18 | コミセン事務室 |  |  |  | 13 | 292 | Z16-363 | 埋込スクエア | 3 | FPL36 | 0 | □450 | 0 | 0 | ルーバー付 | 0 | 44 | 10 | 30 |  | 5010.72 | 1252680 | [7 empty] | 0 | 0
寺田コミュニティセンター（文化パルク内） | 3F | 19 | 湯沸室(1) |  |  |  | 1 | 292 | A22 | 埋込ベースライト | 2 | FL20 | 0 | W300 | 0 | 0 | 0 | 0 | 28 | 1 | 2 |  | 16.352 | 4088 | [7 empty] | 0 | 0
寺田コミュニティセンター（文化パルク内） | 3F | 19 | 湯沸室(1) |  |  |  | 1 | 292 | N21 | 流し元灯 | 1 | FL20 | 0 | 0 | PS付 | 0 | 0 | 0 | 28 | 1 | 1 |  | 8.176 | 2044 | [7 empty] | 0 | 0
寺田コミュニティセンター（文化パルク内） | 3F | 20 | 調理実習室 |  |  |  | 7 | 73 | Z16-363 | 埋込スクエア | 3 | FPL36 | 0 | □450 | 0 | 0 | ルーバー付 | 0 | 44 | 8 | 24 |  | 539.616 | 134904 | [7 empty] | 0 | 0
寺田コミュニティセンター（文化パルク内） | 3F | 20 | 調理実習室 |  |  |  | 7 | 73 | N21 | 流し元灯 | 1 | FL20 | 0 | 0 | PS付 | 0 | 0 | 0 | 28 | 6 | 6 |  | 85.848 | 21462 | [7 empty] | 0 | 0
寺田コミュニティセンター（文化パルク内） | 3F | 20 | 調理実習室 |  |  |  | 7 | 73 | ハ271 | ダウンライト | 1 | FDL27 | 0 | 0 | 0 | 0 | 0 | 0 | 34 | 4 | 4 |  | 69.496 | 17374 | [7 empty] | 0 | 0
寺田コミュニティセンター（文化パルク内） | 3F | 21 | 準備室 |  |  |  | 7 | 73 | Z16-363 | 埋込スクエア | 3 | FPL36 | 0 | □450 | 0 | 0 | ルーバー付 | 0 | 44 | 1 | 3 |  | 67.452 | 16863 | [7 empty] | 0 | 0
寺田コミュニティセンター（文化パルク内） | 3F | 23 | 美術工芸室 |  |  |  | 5 | 247 | Z16-363 | 埋込スクエア | 3 | FPL36 | 0 | □450 | 0 | 0 | ルーバー付 | 0 | 44 | 13 | 39 |  | 2119.26 | 529815 | [7 empty] | 0 | 0
寺田コミュニティセンター（文化パルク内） | 3F | 24 | 倉庫作品庫 |  |  |  | 1 | 12 | V42 | 逆富士ベースライト | 2 | FL40 | 0 | 0 | 0 | 0 | 0 | 0 | 47 | 2 | 4 |  | 2.256 | 564 | [7 empty] | 0 | 0
寺田コミュニティセンター（文化パルク内） | 3F | 27 | 和室(15帖) |  |  |  | 5 | 267 | Z21-55 | 建築化照明 | 1 | FPL55 | 0 | 0 | 0 | 0 | 0 | 0 | 60 | 16 | 16 |  | 1281.6 | 320400 | [7 empty] | 0 | 0
寺田コミュニティセンター（文化パルク内） | 3F | 27 | 和室(15帖) |  |  |  | 5 | 267 | サ131 | ダウンライト | 1 | FDL13 | 0 | □150 | 浅型 | 0 | 和風/角形 | 0 | 18 | 3 | 3 |  | 72.09 | 18022.5 | [7 empty] | 0 | 0
寺田コミュニティセンター（文化パルク内） | 3F | 27 | 和室(15帖) |  |  |  | 5 | 267 | サ'131 | ダウンライト | 1 | FDL13 | 0 | □150 | 浅型 | 0 | 和風/角形 | 0 | 18 | 4 | 4 |  | 96.12 | 24030 | [7 empty] | 0 | 0
寺田コミュニティセンター（文化パルク内） | 3F | 28 | 和室(18帖) |  |  |  | 4 | 241 | Z21-55 | 建築化照明 | 1 | FPL55 | 0 | 0 | 0 | 0 | 0 | 0 | 60 | 16 | 16 |  | 925.44 | 231360 | [7 empty] | 0 | 0
寺田コミュニティセンター（文化パルク内） | 3F | 28 | 和室(18帖) |  |  |  | 4 | 241 | サ131 | ダウンライト | 1 | FDL13 | 0 | □150 | 浅型 | 0 | 和風/角形 | 0 | 18 | 7 | 7 |  | 121.464 | 30366 | [7 empty] | 0 | 0
寺田コミュニティセンター（文化パルク内） | 3F | 28 | 和室(18帖) |  |  |  | 4 | 241 | サ'131 | ダウンライト | 1 | FDL13 | 0 | □150 | 浅型 | 0 | 和風/角形 | 0 | 18 | 3 | 3 |  | 52.056 | 13014 | [7 empty] | 0 | 0
寺田コミュニティセンター（文化パルク内） | 3F | 37 | 湯沸室(2) |  |  |  | 1 | 292 | A22 | 埋込ベースライト | 2 | FL20 | 0 | W300 | 0 | 0 | 0 | 0 | 28 | 1 | 2 |  | 16.352 | 4088 | [7 empty] | 0 | 0
寺田コミュニティセンター（文化パルク内） | 3F | 39 | 下足室 |  |  |  | 13 | 292 | ハ271 | ダウンライト | 1 | FDL27 | 0 | 0 | 0 | 0 | 0 | 0 | 34 | 2 | 2 |  | 258.128 | 64532 | [7 empty] | 0 | 0
寺田コミュニティセンター（文化パルク内） | 3F | 40-1 | 倉庫(17) |  |  |  | 1 | 12 | V22 | 逆富士ベースライト | 2 | FL20 | 0 | 0 | 0 | 0 | 0 | 0 | 28 | 2 | 4 |  | 1.344 | 336 | [7 empty] | 0 | 0
[32 empty] | 0 | 0
[32 empty] | 0 | 0
[32 empty] | 0 | 0
[23 empty] | 【既存想定】 消費電力量 | 【既存想定】 既設電気代支出金額 | [7 empty] | 【LED】 消費電力量(kWh) | 【LED】 改修後電気代支出金額（円）
[23 empty] | kWh/年 | 10 | [7 empty] | kWh/年 | 10
[23 empty] | 18356.222 | 4589055.5 | [7 empty] | 0 | 0
(指定金額）
[24 empty] | 【既存想定】 消耗品代 | [7 empty] | CO2削減効果（想定） |  | 削減率
[24 empty] | 10年間 | [7 empty] | 1年間
[24 empty] | 663759.7092 | [7 empty] | 7.8932 |  | 100%
(指定金額）

## №003 歴史民俗資料館
（様式6号） 既存照明・提案ＬＥＤ照明リスト 及び省エネ試算表 | [23 empty] | 25
施設名：歴史民俗資料館
試算期間 |  |  | 10
従量電気代単価 |  |  | 25 | [22 empty] | 提案ＬＥＤ照明の仕様を追記すること
CO2排出係数 |  |  | 0.43
既存照明 情報
建物名 | 階数 | 図面 番号 | 部屋名 | 備考 | 仮設必要箇所 |  | 点灯時間 | 稼働日数 | 器具記号 | 器具種類 | 灯数 | ランプ種別 | 口金 | 器具寸法 | 器具仕様詳細① | 器具仕様詳細② | 器具仕様詳細③ | 非常灯 | 【概算】 消費電力 | 器具台数 | ランプ本数 | 色温度 | 【既存想定】 消費電力量 | 【既存想定】 既設電気代支出金額 | LED 交換方式 | 製品仕様 | 型番 | メーカー | 定格光束 | 消費電力 | 数量 | 【LED】 消費電力量(kWh) | 【LED】 改修後電気代支出金額（円） | 【LED】 定格寿命(時間) | 【LED】 光束維持率（％）
[5 empty] | 器具高さ | 仮設内容 | /日 | /年 | [10 empty] | W/本 | 台 | 本 |  | kWh/年 | 10 |  |  |  |  | lm/台・本 | W/台・本 | 台・本 | kWh/年 | 10 | 時間 | ％
歴史民俗資料館（文化パルク内） | 4F | 1 | 機械室(7) |  |  |  | 1 | 12 | R42P | 笠付トラフ形ベースライト | 2 | FL40 | 0 | 0 | 0 | パイプ吊 | 0 | 0 | 47 | 3 | 6 |  | 3.384 | 846 | [7 empty] | 0 | 0
歴史民俗資料館（文化パルク内） | 4F | 2-1 | 常設展示室 |  |  |  | 7 | 291 | C | ダウンライト | 1 | ﾋﾞｰﾑﾗﾝﾌﾟ150 | 0 | 0 | 0 | 0 | 0 | 0 | 150 | 28 | 28 |  | 8555.4 | 2138850 | [7 empty] | 0 | 0
歴史民俗資料館（文化パルク内） | 4F | 2-1 | 常設展示室 |  |  |  | 7 | 291 | D | ダウンライト | 1 | RF100 | 0 | 0 | 0 | 0 | 0 | 0 | 90 | 3 | 3 |  | 549.99 | 137497.5 | [7 empty] | 0 | 0
歴史民俗資料館（文化パルク内） | 4F | 2-2 | 吹抜(1) |  |  |  | - | - | - |  | 0 | 0 | 0 | 0 | 0 | 0 | 0 | 0 | 0 |  | - |  | - | - | 対象外 | 器具なし/対象外 | - | - | - | - | - | - | - | - | -
歴史民俗資料館（文化パルク内） | 4F | 3 | ブリッジ(1) |  |  |  | 13 | 292 | ハ'181 | ダウンライト | 1 | FDL18 | 0 | φ150 | 0 | 0 | ガラス付 | 0 | 26 | 4 | 4 |  | 394.784 | 98696 | [7 empty] | 0 | 0
歴史民俗資料館（文化パルク内） | 4F | 4 | 避難バルコニー(1) |  |  |  | 4 | 292 | y10-5 | 赤色灯 | 1 | IL5 | 0 | 0 | 0 | 0 | 0 | 0 | 5 | 1 | 1 |  | 5.84 | 1460 | [7 empty] | 0 | 0
歴史民俗資料館（文化パルク内） | 4F | 5-1 | DS(1) |  |  |  | 1 | 12 | c60 | コップ形シーリングライト | 1 | IL60 | 0 | 0 | 0 | 0 | 0 | 0 | 54 | 1 | 1 |  | 0.648 | 162 | [7 empty] | 0 | 0
歴史民俗資料館（文化パルク内） | 4F | 5-2 | DS(2) |  |  |  | - | - | - |  | 0 | 0 | 0 | 0 | 0 | 0 | 0 | 0 | 0 |  | - |  | - | - | 対象外 | 器具なし/対象外 | - | - | - | - | - | - | - | - | -
歴史民俗資料館（文化パルク内） | 4F | 6 | 特別展示室 |  |  |  | 7 | 291 | A | ダウンライト | 1 | ﾋﾞｰﾑﾗﾝﾌﾟ150 | 0 | 0 | 0 | 0 | 0 | 0 | 150 | 20 | 20 |  | 6111 | 1527750 | [7 empty] | 0 | 0
歴史民俗資料館（文化パルク内） | 4F | 7 | PS(1) |  |  |  | - | - | - |  | 0 | 0 | 0 | 0 | 0 | 0 | 0 | 0 | 0 |  | - |  | - | - | 対象外 | 器具なし/対象外 | - | - | - | - | - | - | - | - | -
歴史民俗資料館（文化パルク内） | 4F | 8 | 倉庫(19) |  |  |  | 1 | 12 | A41 | 埋込ベースライト | 1 | FL40 | 0 | W190 | 0 | 0 | 0 | 0 | 47 | 1 | 1 |  | 0.564 | 141 | [7 empty] | 0 | 0
歴史民俗資料館（文化パルク内） | 4F | 9 | 特別展示室前 |  |  |  | 7 | 291 | ハ181 | ダウンライト | 1 | FDL18 | 0 | φ150 | 0 | 0 | 0 | 0 | 26 | 2 | 2 |  | 105.924 | 26481 | [7 empty] | 0 | 0
歴史民俗資料館（文化パルク内） | 4F | 10 | 倉庫(1) |  |  |  | 1 | 12 | V41 | 逆富士ベースライト | 1 | FL40 | 0 | 0 | 0 | 0 | 0 | 0 | 47 | 1 | 1 |  | 0.564 | 141 | [7 empty] | 0 | 0
歴史民俗資料館（文化パルク内） | 4F | 11 | 一般収蔵庫(2) |  |  |  | 1 | 291 | Va42 | 逆富士ベースライト | 2 | FL40 | 0 | 0 | 0 | 0 | 0 | 0 | 47 | 10 | 20 |  | 273.54 | 68385 | [7 empty] | 0 | 0
歴史民俗資料館（文化パルク内） | 4F | 12 | 機械室(6) |  |  |  | 1 | 12 | R42P | 笠付トラフ形ベースライト | 2 | FL40 | 0 | 0 | 0 | パイプ吊 | 0 | 0 | 47 | 6 | 12 |  | 6.768 | 1692 | [7 empty] | 0 | 0
歴史民俗資料館（文化パルク内） | 4F | 13 | 前室(1) |  |  |  | 7 | 291 | ハ271 | ダウンライト | 1 | FDL27 | 0 | 0 | 0 | 0 | 0 | 0 | 34 | 4 | 4 |  | 277.032 | 69258 | [7 empty] | 0 | 0
歴史民俗資料館（文化パルク内） | 4F | 14-1 | ギャラリー |  |  |  | 7 | 291 | y19-60 | ブラケット灯 | 1 | IL60 | 0 | 0 | 0 | 0 | 0 | 0 | 54 | 8 | 8 |  | 879.984 | 219996 | [7 empty] | 0 | 0
歴史民俗資料館（文化パルク内） | 4F | 15 | ロビー(1) |  |  |  | 8 | 176 | ハ271 | ダウンライト | 1 | FDL27 | 0 | 0 | 0 | 0 | 0 | 0 | 34 | 18 | 18 |  | 861.696 | 215424 | [7 empty] | 0 | 0
歴史民俗資料館（文化パルク内） | 4F | 23-1 | 事務室 |  |  |  | 9 | 292 | Z16-363 | 埋込スクエア | 3 | FPL36 | 0 | □450 | 0 | 0 | ルーバー付 | 0 | 44 | 22 | 66 |  | 7631.712 | 1907928 | [7 empty] | 0 | 0
歴史民俗資料館（文化パルク内） | 4F | 23-2 | 集密書庫置場 |  |  |  | 1 | 276 | Z16-363 | 埋込スクエア | 3 | FPL36 | 0 | □450 | 0 | 0 | ルーバー付 | 0 | 44 | 2 | 6 |  | 72.864 | 18216 | [7 empty] | 0 | 0
歴史民俗資料館（文化パルク内） | 4F | 24 | 受付カウンター |  |  |  | 7 | 291 | ハ271 | ダウンライト | 1 | FDL27 | 0 | 0 | 0 | 0 | 0 | 0 | 34 | 3 | 3 |  | 207.774 | 51943.5 | [7 empty] | 0 | 0
歴史民俗資料館（文化パルク内） | 4F | 25 | 湯沸室 |  |  |  | 1 | 292 | A22 | 埋込ベースライト | 2 | FL20 | 0 | W300 | 0 | 0 | 0 | 0 | 28 | 1 | 2 |  | 16.352 | 4088 | [7 empty] | 0 | 0
歴史民俗資料館（文化パルク内） | 4F | 26 | DS・PS(2) |  |  |  | 1 | 12 | T21 | トラフ形ベースライト | 1 | FL20 | 0 | 0 | 0 | 0 | 0 | 0 | 28 | 1 | 1 |  | 0.336 | 84 | [7 empty] | 0 | 0
歴史民俗資料館（文化パルク内） | 4F | 27 | ブリッジ(2) |  |  |  | 13 | 291 | ハ'181 | ダウンライト | 1 | FDL18 | 0 | φ150 | 0 | 0 | ガラス付 | 0 | 26 | 4 | 4 |  | 393.432 | 98358 | [7 empty] | 0 | 0
歴史民俗資料館（文化パルク内） | 4F | 28 | 前室(2) |  |  |  | 7 | 291 | V41 | 逆富士ベースライト | 1 | FL40 | 0 | 0 | 0 | 0 | 0 | 0 | 47 | 2 | 2 |  | 191.478 | 47869.5 | [7 empty] | 0 | 0
歴史民俗資料館（文化パルク内） | 4F | 28 | 前室(2) |  |  |  | 7 | 291 | V41K | 逆富士ベースライト | 1 | FL40 | 0 | 0 | 0 | 0 | 0 | 電源別置(IL40) | 47 | 2 | 2 |  | 191.478 | 47869.5 | [7 empty] | 0 | 0
歴史民俗資料館（文化パルク内） | 4F | 28 | 前室(2) |  |  |  | 24 | 365 | - |  | 0 | 0 | 0 | 0 | 0 | 0 | 0 | 0 | 0 | 2 | 0 |  | - | - | 新規設置 | [6 empty] | 0 | 0 | - | -
歴史民俗資料館（文化パルク内） | 4F | 29 | 特別収蔵庫 |  |  |  | 1 | 291 | V42 | 逆富士ベースライト | 2 | FL40 | 0 | 0 | 0 | 0 | 0 | 0 | 47 | 6 | 12 |  | 164.124 | 41031 | [7 empty] | 0 | 0
歴史民俗資料館（文化パルク内） | 4F | 30 | 一般収蔵庫(1) |  |  |  | 1 | 291 | V42 | 逆富士ベースライト | 2 | FL40 | 0 | 0 | 0 | 0 | 0 | 0 | 47 | 6 | 12 |  | 164.124 | 41031 | [7 empty] | 0 | 0
歴史民俗資料館（文化パルク内） | 4F | 31 | 廊下(23) |  |  |  | - | - | LED | LED器具 | 0 | LED | 0 | 0 | 0 | 0 | 0 | 0 | - | 4 | 0 | - | - | - | 対象外 | LED済/対象外 | - | - | - | - | - | - | - | - | -
歴史民俗資料館（文化パルク内） | 4F | 33 | EVホール(3) |  |  |  | 13 | 292 | Z16-363 | 埋込スクエア | 3 | FPL36 | 0 | □450 | 0 | 0 | ルーバー付 | 0 | 44 | 3 | 9 |  | 1503.216 | 375804 | [7 empty] | 0 | 0
歴史民俗資料館（文化パルク内） | 4F | 33 | EVホール(3) |  |  |  | 13 | 292 | SP15 | ダウンライト | 1 | ﾀﾞｲｸﾛﾊﾛｹﾞﾝ35 | 0 | Φ54 | ダウントランス別置式/調光 | 0 | 0 | 0 | 35 | 2 | 2 |  | 265.72 | 66430 | [7 empty] | 0 | 0
歴史民俗資料館（文化パルク内） | 4F | 34 | 工作室 |  |  |  | 5 | 292 | Z16-363 | 埋込スクエア | 3 | FPL36 | 0 | □450 | 0 | 0 | ルーバー付 | 0 | 44 | 8 | 24 |  | 1541.76 | 385440 | [7 empty] | 0 | 0
歴史民俗資料館（文化パルク内） | 4F | 35 | 倉庫(2) |  |  |  | 1 | 12 | V41 | 逆富士ベースライト | 1 | FL40 | 0 | 0 | 0 | 0 | 0 | 0 | 47 | 3 | 3 |  | 1.692 | 423 | [7 empty] | 0 | 0
[32 empty] | 0 | 0
[32 empty] | 0 | 0
[32 empty] | 0 | 0
[23 empty] | 【既存想定】 消費電力量 | 【既存想定】 既設電気代支出金額 | [7 empty] | 【LED】 消費電力量(kWh) | 【LED】 改修後電気代支出金額（円）
[23 empty] | kWh/年 | 10 | [7 empty] | kWh/年 | 10
[23 empty] | 30373.18 | 7593295 | [7 empty] | 0 | 0
(指定金額）
[24 empty] | 【既存想定】 消耗品代 | [7 empty] | CO2削減効果（想定） |  | 削減率
[24 empty] | 10年間 | [7 empty] | 1年間
[24 empty] | 1548476.1275 | [7 empty] | 13.0605 |  | 100%
(指定金額）

## №004 文化パルク城陽
（様式6号） 既存照明・提案ＬＥＤ照明リスト 及び省エネ試算表
施設名：文化パルク城陽
試算期間 |  |  | 10
従量電気代単価 |  |  | 25 | [22 empty] | 提案ＬＥＤ照明の仕様を追記すること
CO2排出係数 |  |  | 0.43
既存照明 情報
建物名 | 階数 | 図面 番号 | 部屋名 | 備考 | 仮設必要箇所 |  | 点灯時間 | 稼働日数 | 器具記号 | 器具種類 | 灯数 | ランプ種別 | 口金 | 器具寸法 | 器具仕様詳細① | 器具仕様詳細② | 器具仕様詳細③ | 非常灯 | 【概算】 消費電力 | 器具台数 | ランプ本数 | 色温度 | 【既存想定】 消費電力量 | 【既存想定】 既設電気代支出金額 | LED 交換方式 | 製品仕様 | 型番 | メーカー | 定格光束 | 消費電力 | 数量 | 【LED】 消費電力量(kWh) | 【LED】 改修後電気代支出金額（円） | 【LED】 定格寿命(時間) | 【LED】 光束維持率（％）
[5 empty] | 器具高さ | 仮設内容 | /日 | /年 | [10 empty] | W/本 | 台 | 本 |  | kWh/年 | 10 |  |  |  |  | lm/台・本 | W/台・本 | 台・本 | kWh/年 | 10 | 時間 | ％
- | B1F | 1 | ブリッジ |  |  |  | 13 | 292 | SP24 | ダウンライト | 1 | ﾀﾞｲｸﾛﾊﾛｹﾞﾝ60 | 0 | φ150 | 0 | 0 | 0 | 0 | 60 | 9 | 9 |  | 2049.84 | 512460 | [7 empty] | 0 | 0
- | B1F | 2 | 風除室前 |  | 3 |  | 13 | 292 | ハ'181-2 | ダウンライト | 1 | FDL18 | E26 | φ150 | 0 | 0 | ガラス付 | 0 | 26 | 3 | 3 |  | 296.088 | 74022 | [7 empty] | 0 | 0
- | B1F | 3 | 風除室(4) |  |  |  | 13 | 292 | ハ271-2 | ダウンライト | 1 | FDL27 | E26 | 0 | 0 | 0 | 0 | 0 | 34 | 6 | 6 |  | 774.384 | 193596 | [7 empty] | 0 | 0
- | B1F | 3 | 風除室(4) |  |  |  | - | - | X40 | 埋込専用型非常灯 | 1 | KR(LDS)40 | 0 | 0 | 0 | 0 | 0 | 0 | 36 | 1 | 1 | - | - | - | 対象外 | 対象外 | - | - | - | - | - | - | - | - | -
- | B1F | 4 | DS・PS(1) |  |  |  | - | - | LED | LED器具 | 0 | LED | 0 | 0 | 0 | 0 | 0 | 0 | - | 1 | 0 | - | - | - | 対象外 | LED済/対象外 | - | - | - | - | - | - | - | - | -
- | B1F | 5 | WC(男) |  |  |  | - | - | LED | LED器具 | 0 | LED | 0 | 0 | 0 | 0 | 0 | 0 | - | 7 | 0 | - | - | - | 対象外 | LED済/対象外 | - | - | - | - | - | - | - | - | -
- | B1F | 6 | WC(女) |  |  |  | - | - | LED | LED器具 | 0 | LED | 0 | 0 | 0 | 0 | 0 | 0 | - | 9 | 0 | - | - | - | 対象外 | LED済/対象外 | - | - | - | - | - | - | - | - | -
- | B1F | 7 | 身WC |  |  |  | - | - | LED | LED器具 | 0 | LED | 0 | 0 | 0 | 0 | 0 | 0 | - | 2 | 0 | - | - | - | 対象外 | LED済/対象外 | - | - | - | - | - | - | - | - | -
- | B1F | 8 | 廊下(1) |  |  |  | - | - | LED | LED器具 | 0 | LED | 0 | 0 | 0 | 0 | 0 | 0 | - | 5 | 0 | - | - | - | 対象外 | LED済/対象外 | - | - | - | - | - | - | - | - | -
- | B1F | 9 | 階段下物入(1) |  |  |  | 1 | 12 | c60 | コップ形シーリングライト | 1 | IL60 | 0 | 0 | 0 | 0 | 0 | 0 | 54 | 1 | 1 |  | 0.648 | 162 | [7 empty] | 0 | 0
- | B1F | 10 | EVドア前 |  |  |  | - | - | LED | LED器具 | 0 | LED | 0 | 0 | 0 | 0 | 0 | 0 | - | 4 | 0 | - | - | - | 対象外 | LED済/対象外 | - | - | - | - | - | - | - | - | -
- | B1F | 11 | エントランスホール(3) |  |  |  | - | - | LED | LED器具 | 0 | LED | 0 | 0 | 0 | 0 | 0 | 0 | - | 29 | 0 | - | - | - | 対象外 | LED済/対象外 | - | - | - | - | - | - | - | - | -
- | B1F | 11 | エントランスホール(3) |  |  |  | 13 | 292 | T21 | トラフ形ベースライト | 1 | FL20 | 0 | 0 | 0 | 0 | 0 | 0 | 28 | 16 | 16 |  | 1700.608 | 425152 | [7 empty] | 0 | 0
- | B1F | 12 | 廊下(3) |  |  |  | - | - | LED | LED器具 | 0 | LED | 0 | 0 | 0 | 0 | 0 | 0 | - | 36 | 0 | - | - | - | 対象外 | LED済/対象外 | - | - | - | - | - | - | - | - | -
- | B1F | 12 | 廊下(3) |  |  |  | 13 | 292 | SPRF40 | スポットライト | 1 | RF40 | 0 | 0 | 0 | 配線ダクト用 | 0 | 0 | 36 | 4 | 4 |  | 546.624 | 136656 | [7 empty] | 0 | 0
- | B1F | 12 | 廊下(3) |  |  |  | 13 | 292 | SPIL100 | スポットライト | 1 | IL100 | 0 | 0 | 0 | 配線ダクト用 | 0 | 0 | 90 | 3 | 3 |  | 1024.92 | 256230 | [7 empty] | 0 | 0
- | B1F | 13 | プレイルーム |  |  |  | - | - | LED | LED器具 | 0 | LED | 0 | 0 | 0 | 0 | 0 | 0 | - |  | - | - | - | - | 対象外 | LED済/対象外 | - | - | - | - | - | - | - | - | -
- | B1F | 14 | 吹抜 |  |  |  | 13 | 292 | ヤ150 | 角形投光器 | 1 | MT150 | 0 | 0 | 0 | 0 | 0 | 0 | 150 | 8 | 8 |  | 4555.2 | 1138800 | [7 empty] | 0 | 0
- | B1F | 15 | サンクンガーデン |  |  |  | 4 | 292 | ネ131 | ブラケット灯 | 1 | FDL13 | 0 | φ300 | 0 | 0 | 丸形/乳白カバー付 | 0 | 18 | 2 | 2 |  | 42.048 | 10512 | [7 empty] | 0 | 0
- | B1F | 15 | サンクンガーデン |  |  |  | 4 | 292 | ラ271-2 | 地中埋込器具 | 1 | FDL27 | 0 | φ180 | 0 | 0 | パネル付 | 0 | 34 | 7 | 7 |  | 277.984 | 69496 | [7 empty] | 0 | 0
- | B1F | 16 | 空調機械室 |  |  |  | 1 | 12 | R41 | 笠付トラフ形ベースライト | 1 | FL40 | 0 | 0 | 0 | 0 | 0 | 0 | 47 | 10 | 10 |  | 5.64 | 1410 | [7 empty] | 0 | 0
- | B1F | 16 | 空調機械室 |  |  |  | 1 | 12 | K41 | 片反射笠付トラフ形ベースライト | 1 | FL40 | 0 | 0 | 0 | 0 | 0 | 0 | 47 | 2 | 2 |  | 1.128 | 282 | [7 empty] | 0 | 0
- | B1F | 16 | 空調機械室 |  |  |  | 1 | 12 | SP21 | スポットライト | 1 | MT150 | 0 | 0 | 0 | 0 | 0 | 0 | 150 | 4 | 4 |  | 7.2 | 1800 | [7 empty] | 0 | 0
- | B1F | 17 | 廊下(2) |  |  |  | 13 | 292 | A22 | 埋込ベースライト | 2 | FL20 | 0 | W300 | 0 | 0 | 0 | 0 | 28 | 2 | 4 |  | 425.152 | 106288 | [7 empty] | 0 | 0
- | B1F | 17 | 廊下(2) |  |  |  | 13 | 292 | A22B | 埋込ベースライト | 2 | FL20 | 0 | W300 | 0 | 0 | 0 | 非常灯付 | 28 | 4 | 8 |  | 850.304 | 212576 | [7 empty] | 0 | 0
- | B1F | 18 | サービスEVホール(3) |  |  |  | 13 | 292 | A22 | 埋込ベースライト | 2 | FL20 | 0 | W300 | 0 | 0 | 0 | 0 | 28 | 2 | 4 |  | 425.152 | 106288 | [7 empty] | 0 | 0
- | B1F | 18 | サービスEVホール(3) |  |  |  | 13 | 292 | A22K | 埋込ベースライト | 2 | FL20 | 0 | W300 | 0 | 0 | 0 | 電源別置(IL40) | 28 | 1 | 2 |  | 212.576 | 53144 | [7 empty] | 0 | 0
- | B1F | 18 | サービスEVホール(3) | 上記照明器具が非常灯兼用型（電源別置）のため、専用非常灯を新設すること |  |  | 24 | 365 | - |  | 0 | 0 | 0 | 0 | 0 | 0 | 0 | 0 | 0 | 1 | 0 |  | - | - | 新規設置 | [6 empty] | 0 | 0 | - | -
- | B1F | 19 | トレンチ |  |  |  | 1 | 12 | c60 | コップ形シーリングライト | 1 | IL60 | 0 | 0 | 0 | 0 | 0 | 0 | 54 | 10 | 10 |  | 6.48 | 1620 | [7 empty] | 0 | 0
- | B1F | 19 | トレンチ |  |  |  | 1 | 12 | SP15 | ダウンライト | 1 | ﾀﾞｲｸﾛﾊﾛｹﾞﾝ35 | 0 | Φ54 | ダウントランス別置式/調光 | 0 | 0 | 0 | 35 | 1 | 1 |  | 0.42 | 105 | [7 empty] | 0 | 0
- | B1F | 20 | 通路 |  |  |  | - | - | LED | LED器具 | 0 | LED | 0 | 0 | 0 | 0 | 0 | 0 | - | 2 | 0 | - | - | - | 対象外 | LED済/対象外 | - | - | - | - | - | - | - | - | -
- | B1F | 21 | WC(2) |  |  |  | - | - | LED | LED器具 | 0 | LED | 0 | 0 | 0 | 0 | 0 | 0 | - | 2 | 0 | - | - | - | 対象外 | LED済/対象外 | - | - | - | - | - | - | - | - | -
- | B1F | 22 | PS |  |  |  | 1 | 12 | T41 | トラフ形ベースライト | 1 | FL40 | 0 | 0 | 0 | 0 | 0 | 0 | 47 | 1 | 1 |  | 0.564 | 141 | [7 empty] | 0 | 0
- | B1F | 23 | EPS(1) |  |  |  | 1 | 12 | CP60 | コップ型ブラケット | 1 | IL60 | 0 | 0 | 0 | 0 | 0 | 0 | 54 | 1 | 1 |  | 0.648 | 162 | [7 empty] | 0 | 0
- | B1F | 24 | 託児室 |  |  |  | - | - | LED | LED器具 | 0 | LED | 0 | 0 | 0 | 0 | 0 | 0 | - | 17 | 0 | - | - | - | 対象外 | LED済/対象外 | - | - | - | - | - | - | - | - | -
- | B1F | 25 | DS(1) |  |  |  | - | - | - |  | 0 | 0 | 0 | 0 | 0 | 0 | 0 | 0 | 0 |  | - |  | - | - | 対象外 | 器具なし/対象外 | - | - | - | - | - | - | - | - | -
- | B1F | 26 | 市民プラザ |  |  |  | - | - | LED | LED器具 | 0 | LED | 0 | 0 | 0 | 0 | 0 | 0 | - | 20 | 0 | - | - | - | 対象外 | LED済/対象外 | - | - | - | - | - | - | - | - | -
- | B1F | 27 | 下部トレンチ |  |  |  | - | - | c60 | コップ形シーリングライト | 1 | IL60 | 0 | 0 | 0 | 0 | 0 | 0 | 54 | 3 | 3 | - | - | - | 対象外 | 対象外 | - | - | - | - | - | - | - | - | -
- | B1F | 28 | ラウンジ |  |  |  | - | - | LED | LED器具 | 0 | LED | 0 | 0 | 0 | 0 | 0 | 0 | - | 15 | 0 | - | - | - | 対象外 | LED済/対象外 | - | - | - | - | - | - | - | - | -
- | B1F | 28 | ラウンジ |  |  |  | 13 | 292 | BR40 | ブラケット灯 | 1 | IL40 | E26 | 0 | 0 | 0 | 筒形 | 0 | 36 | 4 | 4 |  | 546.624 | 136656 | [7 empty] | 0 | 0
- | B1F | 29 | スロープ(2) |  |  |  | - | - | ハ271-3 | ダウンライト | 1 | FDL27 | 0 | φ100 | 0 | 0 | 0 | 0 | 34 | 11 | 11 | - | - | - | 対象外 | 対象外 | - | - | - | - | - | - | - | - | -
- | B1F | 29 | スロープ(2) |  |  |  | 13 | 292 | BR40 | ブラケット灯 | 1 | IL40 | E26 | 0 | 0 | 0 | 筒形 | 0 | 36 | 4 | 4 |  | 546.624 | 136656 | [7 empty] | 0 | 0
- | B1F | 29 | スロープ(2) |  |  |  | 13 | 292 | UPDL | アッパーライト | 1 | IL20 | 0 | 0 | 0 | 埋込 | 0 | 0 | 20 | 6 | 6 |  | 455.52 | 113880 | [7 empty] | 0 | 0
- | B1F | 29 | スロープ(2) |  |  |  | - | - | LED | LED器具 | 0 | LED | 0 | 0 | 0 | 0 | 0 | 0 | - | 1 | 0 | - | - | - | 対象外 | LED済/対象外 | - | - | - | - | - | - | - | - | -
- | B1F | 30 | ポンプ室 |  |  |  | 1 | 12 | c60 | コップ形シーリングライト | 1 | IL60 | 0 | 0 | 0 | 0 | 0 | 0 | 54 | 2 | 2 |  | 1.296 | 324 | [7 empty] | 0 | 0
- | B1F | 31 | 倉庫(1) |  |  |  | - | - | V41 | 逆富士ベースライト | 1 | FL40 | 0 | 0 | 0 | 0 | 0 | 0 | 47 | 2 | 2 | - | - | - | 対象外 | 対象外 | - | - | - | - | - | - | - | - | -
- | B1F | 32 | DS・PS(2) |  |  |  | - | - | c60 | コップ形シーリングライト | 1 | IL60 | 0 | 0 | 0 | 0 | 0 | 0 | 54 | 1 | 1 | - | - | - | 対象外 | 対象外 | - | - | - | - | - | - | - | - | -
- | B1F | 33 | EPS(2) |  |  |  | - | - | T21 | トラフ形ベースライト | 1 | FL20 | 0 | 0 | 0 | 0 | 0 | 0 | 28 | 1 | 1 | - | - | - | 対象外 | 対象外 | - | - | - | - | - | - | - | - | -
- | B1F | 34 | ピット |  |  |  | 1 | 12 | c60 | コップ形シーリングライト | 1 | IL60 | 0 | 0 | 0 | 0 | 0 | 0 | 54 | 6 | 6 |  | 3.888 | 972 | [7 empty] | 0 | 0
- | B1F | 35 | 倉庫(2) |  |  |  | - | - | V42 | 逆富士ベースライト | 2 | FL40 | 0 | 0 | 0 | 0 | 0 | 0 | 47 | 1 | 2 | - | - | - | 対象外 | 対象外 | - | - | - | - | - | - | - | - | -
- | B1F | 35 | 倉庫(2) |  |  |  | - | - | V42K | 逆富士ベースライト | 2 | FL40 | 0 | 0 | 0 | 0 | 0 | 電源別置(IL40) | 47 | 1 | 2 | - | - | - | 対象外 | 対象外 | - | - | - | - | - | - | - | - | -
- | B1F | 35 | 倉庫(2) |  |  |  | - | - | c60 | コップ形シーリングライト | 1 | IL60 | 0 | 0 | 0 | 0 | 0 | 0 | 54 | 1 | 1 | - | - | - | 対象外 | 対象外 | - | - | - | - | - | - | - | - | -
- | B1F | 36 | 階段下物入(2) |  |  |  | - | - | c60 | コップ形シーリングライト | 1 | IL60 | 0 | 0 | 0 | 0 | 0 | 0 | 54 | 1 | 1 | - | - | - | 対象外 | 対象外 | - | - | - | - | - | - | - | - | -
- | B1F | 37 | 電気室 |  |  |  | 1 | 12 | R42 | 笠付トラフ形ベースライト | 2 | FL40 | 0 | 0 | 0 | 0 | 0 | 0 | 47 | 4 | 8 |  | 4.512 | 1128 | [7 empty] | 0 | 0
- | B1F | 37 | 電気室 |  |  |  | 1 | 12 | R42K | 笠付トラフ形ベースライト | 2 | FL40 | 0 | 0 | 0 | 0 | 0 | 電源別置(IL40) | 47 | 6 | 12 |  | 6.768 | 1692 | [7 empty] | 0 | 0
- | B1F | 37 | 電気室 | 上記照明器具が非常灯兼用型（電源別置）のため、専用非常灯を新設すること |  |  | 24 | 365 | - |  | 0 | 0 | 0 | 0 | 0 | 0 | 0 | 0 | 0 | 6 | 0 |  | - | - | 新規設置 | [6 empty] | 0 | 0 | - | -
- | B1F | 37 | 電気室 |  |  |  | 1 | 12 | R41 | 笠付トラフ形ベースライト | 1 | FL40 | 0 | 0 | 0 | 0 | 0 | 0 | 47 | 10 | 10 |  | 5.64 | 1410 | [7 empty] | 0 | 0
- | B1F | 37 | 電気室 |  |  |  | 1 | 12 | R41K | 笠付トラフ形ベースライト | 1 | FL40 | 0 | 0 | 0 | 0 | 0 | 電源別置(IL40) | 47 | 3 | 3 |  | 1.692 | 423 | [7 empty] | 0 | 0
- | B1F | 37 | 電気室 | 上記照明器具が非常灯兼用型（電源別置）のため、専用非常灯を新設すること |  |  | 24 | 365 | - |  | 0 | 0 | 0 | 0 | 0 | 0 | 0 | 0 | 0 | 3 | 0 |  | - | - | 新規設置 | [6 empty] | 0 | 0 | - | -
- | B1F | 38 | 消化ポンプ室 |  |  |  | 1 | 12 | R42P | 笠付トラフ形ベースライト | 2 | FL40 | 0 | 0 | 0 | パイプ吊 | 0 | 0 | 47 | 1 | 2 |  | 1.128 | 282 | [7 empty] | 0 | 0
- | B1F | 38 | 消化ポンプ室 |  |  |  | 1 | 12 | R42KP | 笠付トラフ形ベースライト | 2 | FL40 | 0 | 0 | 0 | パイプ吊 | 0 | 電源別置(IL40) | 47 | 1 | 2 |  | 1.128 | 282 | [7 empty] | 0 | 0
- | B1F | 38 | 消化ポンプ室 | 上記照明器具が非常灯兼用型（電源別置）のため、専用非常灯を新設すること |  |  | 24 | 365 | - |  | 0 | 0 | 0 | 0 | 0 | 0 | 0 | 0 | 0 | 1 | 0 |  | - | - | 新規設置 | [6 empty] | 0 | 0 | - | -
- | B1F | 38 | 消化ポンプ室 |  |  |  | 1 | 12 | R41P | 笠付トラフ形ベースライト | 1 | FL40 | 0 | 0 | 0 | パイプ吊 | 0 | 0 | 47 | 2 | 2 |  | 1.128 | 282 | [7 empty] | 0 | 0
- | B1F | 39 | 消化ポンプ室上 |  |  |  | 1 | 12 | R41 | 笠付トラフ形ベースライト | 1 | FL40 | 0 | 0 | 0 | 0 | 0 | 0 | 47 | 3 | 3 |  | 1.692 | 423 | [7 empty] | 0 | 0
- | B1F | 40 | MDF |  |  |  | 1 | 12 | R41P | 笠付トラフ形ベースライト | 1 | FL40 | 0 | 0 | 0 | パイプ吊 | 0 | 0 | 47 | 1 | 1 |  | 0.564 | 141 | [7 empty] | 0 | 0
- | B1F | 41 | DS(2) |  |  |  | - | - | - |  | 0 | 0 | 0 | 0 | 0 | 0 | 0 | 0 | 0 |  | - |  | - | - | 対象外 | 器具なし/対象外 | - | - | - | - | - | - | - | - | -
- | B1F | 42 | DS(C)(1) |  |  |  | 1 | 12 | c60 | コップ形シーリングライト | 1 | IL60 | 0 | 0 | 0 | 0 | 0 | 0 | 54 | 5 | 5 |  | 3.24 | 810 | [7 empty] | 0 | 0
- | B1F | 43 | DS・PS(3) |  |  |  | 1 | 12 | c60 | コップ形シーリングライト | 1 | IL60 | 0 | 0 | 0 | 0 | 0 | 0 | 54 | 1 | 1 |  | 0.648 | 162 | [7 empty] | 0 | 0
- | B1F | 44 | トレンチ |  |  |  | 1 | 12 | c60 | コップ形シーリングライト | 1 | IL60 | 0 | 0 | 0 | 0 | 0 | 0 | 54 | 3 | 3 |  | 1.944 | 486 | [7 empty] | 0 | 0
- | B1F | 45 | 中央機械室 |  |  |  | 1 | 12 | R42 | 笠付トラフ形ベースライト | 2 | FL40 | 0 | 0 | 0 | 0 | 0 | 0 | 47 | 36 | 72 |  | 40.608 | 10152 | [7 empty] | 0 | 0
- | B1F | 45 | 中央機械室 |  |  |  | 1 | 12 | R42K | 笠付トラフ形ベースライト | 2 | FL40 | 0 | 0 | 0 | 0 | 0 | 電源別置(IL40) | 47 | 10 | 20 |  | 11.28 | 2820 | [7 empty] | 0 | 0
- | B1F | 45 | 中央機械室 | 上記照明器具が非常灯兼用型（電源別置）のため、専用非常灯を新設すること |  |  | 24 | 365 | - |  | 0 | 0 | 0 | 0 | 0 | 0 | 0 | 0 | 0 | 10 | 0 |  | - | - | 新規設置 | [6 empty] | 0 | 0 | - | -
- | B1F | 45 | 中央機械室 |  |  |  | 1 | 12 | R41 | 笠付トラフ形ベースライト | 1 | FL40 | 0 | 0 | 0 | 0 | 0 | 0 | 47 | 32 | 32 |  | 18.048 | 4512 | [7 empty] | 0 | 0
- | B1F | 45 | 中央機械室 |  |  |  | 1 | 12 | R41K | 笠付トラフ形ベースライト | 1 | FL40 | 0 | 0 | 0 | 0 | 0 | 電源別置(IL40) | 47 | 9 | 9 |  | 5.076 | 1269 | [7 empty] | 0 | 0
- | B1F | 45 | 中央機械室 | 上記照明器具が非常灯兼用型（電源別置）のため、専用非常灯を新設すること |  |  | 24 | 365 | - |  | 0 | 0 | 0 | 0 | 0 | 0 | 0 | 0 | 0 | 9 | 0 |  | - | - | 新規設置 | [6 empty] | 0 | 0 | - | -
- | B1F | 46 | ドライエリア |  |  |  | 1 | 12 | K41WP | 片反射笠付トラフ形ベースライト | 1 | FL40 | 0 | 0 | 防水型 | 0 | 0 | 0 | 47 | 1 | 1 |  | 0.564 | 141 | [7 empty] | 0 | 0
- | B1F | 46 | ドライエリア |  |  |  | 1 | 12 | W41WP | ウォールライト | 1 | FL40 | 0 | 0 | 防水型 | 0 | 乳白アクリルカバー | 0 | 47 | 4 | 4 |  | 2.256 | 564 | [7 empty] | 0 | 0
- | B1F | 47 | 階段下物入(3) |  |  |  | 1 | 12 | c60 | コップ形シーリングライト | 1 | IL60 | 0 | 0 | 0 | 0 | 0 | 0 | 54 | 1 | 1 |  | 0.648 | 162 | [7 empty] | 0 | 0
- | B1F | 48 | ボイラー室 |  |  |  | 1 | 12 | R42 | 笠付トラフ形ベースライト | 2 | FL40 | 0 | 0 | 0 | 0 | 0 | 0 | 47 | 3 | 6 |  | 3.384 | 846 | [7 empty] | 0 | 0
- | B1F | 48 | ボイラー室 |  |  |  | 1 | 12 | R41 | 笠付トラフ形ベースライト | 1 | FL40 | 0 | 0 | 0 | 0 | 0 | 0 | 47 | 8 | 8 |  | 4.512 | 1128 | [7 empty] | 0 | 0
- | B1F | 49 | DS(C)(2)-1 |  |  |  | 1 | 12 | c60 | コップ形シーリングライト | 1 | IL60 | 0 | 0 | 0 | 0 | 0 | 0 | 54 | 7 | 7 |  | 4.536 | 1134 | [7 empty] | 0 | 0
- | B1F | 50 | エアーチャンバー |  |  |  | 1 | 12 | c60 | コップ形シーリングライト | 1 | IL60 | 0 | 0 | 0 | 0 | 0 | 0 | 54 | 12 | 12 |  | 7.776 | 1944 | [7 empty] | 0 | 0
- | B1F | 51 | DS(C)(2)-2 |  |  |  | 1 | 12 | c60 | コップ形シーリングライト | 1 | IL60 | 0 | 0 | 0 | 0 | 0 | 0 | 54 | 6 | 6 |  | 3.888 | 972 | [7 empty] | 0 | 0
- | 1F | 1 | エントランスホール(1) |  |  |  | 13 | 292 | SP23 | アッパーライト | 1 | ﾀﾞｲｸﾛﾊﾛｹﾞﾝ35 | 0 | φ150 | 0 | 床埋込 | 0 | 0 | 35 | 16 | 16 |  | 2125.76 | 531440 | [7 empty] | 0 | 0
- | 1F | 2 | スロープ(1)(3) |  |  |  | 13 | 292 | SP24-2 | アッパーライト | 1 | ﾀﾞｲｸﾛﾊﾛｹﾞﾝ60 | 0 | φ150 | 0 | 床埋込 | 0 | 0 | 60 | 14 | 14 |  | 3188.64 | 797160 | [7 empty] | 0 | 0
- | 1F | 2 | スロープ(1)(3) |  |  |  | 13 | 292 | マ102 | ブラケット灯 | 2 | JD100 | 0 | 0 | 0 | 0 | 0 | 0 | 100 | 14 | 28 |  | 10628.8 | 2657200 | [7 empty] | 0 | 0
- | 1F | 2 | スロープ(1)(3) |  |  |  | 13 | 292 | ハ271 | ダウンライト | 1 | FDL27 | 0 | 0 | 0 | 0 | 0 | 0 | 34 | 4 | 4 |  | 516.256 | 129064 | [7 empty] | 0 | 0
- | 1F | 2 | スロープ(1)(3) |  |  |  | 13 | 292 | SP22' | ダウンスポットライト | 1 | ﾀﾞｲｸﾛﾊﾛｹﾞﾝ100 | 0 | φ150 | ツメ付 | 0 | 0 | 0 | 57 | 8 | 8 |  | 1730.976 | 432744 | [7 empty] | 0 | 0
- | 1F | 3 | エントランスホール(2) |  |  |  | - | - | LED | LED器具 | 0 | LED | 0 | 0 | 0 | 0 | 0 | 0 | - | 66 | 0 | - | - | - | 対象外 | LED済/対象外 | - | - | - | - | - | - | - | - | -
- | 1F | 4 | EVホール(2) |  |  |  | 13 | 292 | SP15 | ダウンライト | 1 | ﾀﾞｲｸﾛﾊﾛｹﾞﾝ35 | 0 | Φ54 | ダウントランス別置式/調光 | 0 | 0 | 0 | 35 | 4 | 4 |  | 531.44 | 132860 | [7 empty] | 0 | 0
- | 1F | 5 | 身WC(1) |  |  |  | - | - | LED | LED器具 | 0 | LED | 0 | 0 | 0 | 0 | 0 | 0 | - | 1 | 0 | - | - | - | 対象外 | LED済/対象外 | - | - | - | - | - | - | - | - | -
- | 1F | 6 | WC(女)(1) |  |  |  | - | - | LED | LED器具 | 0 | LED | 0 | 0 | 0 | 0 | 0 | 0 | - | 8 | 0 | - | - | - | 対象外 | LED済/対象外 | - | - | - | - | - | - | - | - | -
- | 1F | 7 | WC(男)(1) |  |  |  | - | - | LED | LED器具 | 0 | LED | 0 | 0 | 0 | 0 | 0 | 0 | - | 7 | 0 | - | - | - | 対象外 | LED済/対象外 | - | - | - | - | - | - | - | - | -
- | 1F | 8 | DS・PS(1) |  |  |  | 1 | 12 | T21 | トラフ形ベースライト | 1 | FL20 | 0 | 0 | 0 | 0 | 0 | 0 | 28 | 1 | 1 |  | 0.336 | 84 | [7 empty] | 0 | 0
- | 1F | 9 | 廊下(3) |  |  |  | - | - | LED | LED器具 | 0 | LED | 0 | 0 | 0 | 0 | 0 | 0 | - | 6 | 0 | - | - | - | 対象外 | LED済/対象外 | - | - | - | - | - | - | - | - | -
- | 1F | 10 | 風除室(3) |  |  |  | - | - | LED | LED器具 | 0 | LED | 0 | 0 | 0 | 0 | 0 | 0 | - | 4 | 0 | - | - | - | 対象外 | LED済/対象外 | - | - | - | - | - | - | - | - | -
- | 1F | 11 | 風除室前 |  |  |  | - | - | LED | LED器具 | 0 | LED | 0 | 0 | 0 | 0 | 0 | 0 | - | 4 | 0 | - | - | - | 対象外 | LED済/対象外 | - | - | - | - | - | - | - | - | -
- | 1F | 12 | スロープ(2) |  |  |  | 13 | 292 | Z25 | 庭園灯 | 1 | IL60 | 0 | 0 | 0 | 0 | 0 | 0 | 54 | 10 | 10 |  | 2049.84 | 512460 | [7 empty] | 0 | 0
- | 1F | 13 | ピロティー(1) |  |  |  | 4 | 292 | ハ181 | ダウンライト | 1 | FDL18 | 0 | φ150 | 0 | 0 | 0 | 0 | 26 | 18 | 18 |  | 546.624 | 136656 | [7 empty] | 0 | 0
- | 1F | 18-1 | バルコニー |  |  |  | 4 | 292 | ネ131 | ブラケット灯 | 1 | FDL13 | 0 | φ300 | 0 | 0 | 丸形/乳白カバー付 | 0 | 18 | 3 | 3 |  | 63.072 | 15768 | [7 empty] | 0 | 0
- | 1F | 18-2 | サンクンガーデン上部 |  |  |  | - | - | - |  | 0 | 0 | 0 | 0 | 0 | 0 | 0 | 0 | 0 |  | - |  | - | - | 対象外 | 器具なし/対象外 | - | - | - | - | - | - | - | - | -
- | 1F | 24 | 廊下(4) |  |  |  | - | - | LED | LED器具 | 0 | LED | 0 | 0 | 0 | 0 | 0 | 0 | - | 5 | 0 | - | - | - | 対象外 | LED済/対象外 | - | - | - | - | - | - | - | - | -
- | 1F | 25 | EVホール(3) |  |  |  | 13 | 292 | A22 | 埋込ベースライト | 2 | FL20 | 0 | W300 | 0 | 0 | 0 | 0 | 28 | 2 | 4 |  | 425.152 | 106288 | [7 empty] | 0 | 0
- | 1F | 25 | EVホール(3) |  |  |  | 13 | 292 | A22K | 埋込ベースライト | 2 | FL20 | 0 | W300 | 0 | 0 | 0 | 電源別置(IL40) | 28 | 1 | 2 |  | 212.576 | 53144 | [7 empty] | 0 | 0
- | 1F | 25 | EVホール(3) | 上記照明器具が非常灯兼用型（電源別置）のため、専用非常灯を新設すること |  |  | 24 | 365 | - |  | 0 | 0 | 0 | 0 | 0 | 0 | 0 | 0 | 0 | 1 | 0 |  | - | - | 新規設置 | [6 empty] | 0 | 0 | - | -
- | 1F | 26 | 荷捌場(3) |  |  |  | 4 | 292 | イ70 | ダウンライト | 1 | MT70 | 0 | 0 | 0 | 0 | 0 | 0 | 70 | 2 | 2 |  | 163.52 | 40880 | [7 empty] | 0 | 0
- | 1F | 27 | サービスヤード |  |  |  | 4 | 292 | イ70 | ダウンライト | 1 | MT70 | 0 | 0 | 0 | 0 | 0 | 0 | 70 | 6 | 6 |  | 490.56 | 122640 | [7 empty] | 0 | 0
- | 1F | 28 | 外壁(1) |  |  |  | 4 | 292 | ネ131 | ブラケット灯 | 1 | FDL13 | 0 | φ300 | 0 | 0 | 丸形/乳白カバー付 | 0 | 18 | 4 | 4 |  | 84.096 | 21024 | [7 empty] | 0 | 0
- | 1F | 29 | ゴミ置場 |  |  |  | 1 | 292 | R41P | 笠付トラフ形ベースライト | 1 | FL40 | 0 | 0 | 0 | パイプ吊 | 0 | 0 | 47 | 1 | 1 |  | 13.724 | 3431 | [7 empty] | 0 | 0
- | 1F | 30 | 厨房(1) |  |  |  | - | - | LED | LED器具 | 0 | LED | 0 | 0 | 0 | 0 | 0 | 0 | - |  | - | - | - | - | 対象外 | LED済/対象外 | - | - | - | - | - | - | - | - | -
- | 1F | 31 | 喫茶 |  |  |  | - | - | LED | LED器具 | 0 | LED | 0 | 0 | 0 | 0 | 0 | 0 | - |  | - | - | - | - | 対象外 | LED済/対象外 | - | - | - | - | - | - | - | - | -
- | 1F | 32 | WC(3) |  |  |  | - | - | LED | LED器具 | 0 | LED | 0 | 0 | 0 | 0 | 0 | 0 | - |  | - | - | - | - | 対象外 | LED済/対象外 | - | - | - | - | - | - | - | - | -
- | 1F | 33 | 部屋1 |  |  |  | - | - | LED | LED器具 | 0 | LED | 0 | 0 | 0 | 0 | 0 | 0 | - |  | - | - | - | - | 対象外 | LED済/対象外 | - | - | - | - | - | - | - | - | -
- | 1F | 34 | DS・PS(3) |  |  |  | 1 | 12 | T21 | トラフ形ベースライト | 1 | FL20 | 0 | 0 | 0 | 0 | 0 | 0 | 28 | 1 | 1 |  | 0.336 | 84 | [7 empty] | 0 | 0
- | 1F | 35 | EPS(1) |  |  |  | 1 | 12 | T21 | トラフ形ベースライト | 1 | FL20 | 0 | 0 | 0 | 0 | 0 | 0 | 28 | 1 | 1 |  | 0.336 | 84 | [7 empty] | 0 | 0
- | 1F | 36 | 市民プラザ |  |  |  | - | - | LED | LED器具 | 0 | LED | 0 | 0 | 0 | 0 | 0 | 0 | - | 23 | 0 | - | - | - | 対象外 | LED済/対象外 | - | - | - | - | - | - | - | - | -
- | 1F | 37 | スロープ(4) |  |  |  | - | - | LED | LED器具 | 0 | LED | 0 | 0 | 0 | 0 | 0 | 0 | - | 22 | 0 | - | - | - | 対象外 | LED済/対象外 | - | - | - | - | - | - | - | - | -
- | 1F | 38 | 廊下(5) |  |  |  | - | - | LED | LED器具 | 0 | LED | 0 | 0 | 0 | 0 | 0 | 0 | - | 18 | 0 | - | - | - | 対象外 | LED済/対象外 | - | - | - | - | - | - | - | - | -
- | 1F | 39 | 倉庫(3) |  |  |  | 1 | 12 | V41 | 逆富士ベースライト | 1 | FL40 | 0 | 0 | 0 | 0 | 0 | 0 | 47 | 1 | 1 |  | 0.564 | 141 | [7 empty] | 0 | 0
- | 1F | 40 | DS・PS(4) |  |  |  | 1 | 12 | T21 | トラフ形ベースライト | 1 | FL20 | 0 | 0 | 0 | 0 | 0 | 0 | 28 | 1 | 1 |  | 0.336 | 84 | [7 empty] | 0 | 0
- | 1F | 41 | 風除室(2) |  |  |  | 13 | 292 | SP15 | ダウンライト | 1 | ﾀﾞｲｸﾛﾊﾛｹﾞﾝ35 | 0 | Φ54 | ダウントランス別置式/調光 | 0 | 0 | 0 | 35 | 2 | 2 |  | 265.72 | 66430 | [7 empty] | 0 | 0
- | 1F | 41 | 風除室(2) |  |  |  | 13 | 292 | ラ271 | アッパーライト | 1 | FDL27 | 0 | φ192 | 0 | 埋込 | 0 | 0 | 34 | 2 | 2 |  | 258.128 | 64532 | [7 empty] | 0 | 0
- | 1F | 42 | エントランス |  |  |  | 13 | 292 | SP15 | ダウンライト | 1 | ﾀﾞｲｸﾛﾊﾛｹﾞﾝ35 | 0 | Φ54 | ダウントランス別置式/調光 | 0 | 0 | 0 | 35 | 2 | 2 |  | 265.72 | 66430 | [7 empty] | 0 | 0
- | 1F | 42 | エントランス |  |  |  | 13 | 292 | ラ271 | アッパーライト | 1 | FDL27 | 0 | φ192 | 0 | 埋込 | 0 | 0 | 34 | 4 | 4 |  | 516.256 | 129064 | [7 empty] | 0 | 0
- | 1F | 43 | ピロティー(2) |  |  |  | 4 | 292 | イ70 | ダウンライト | 1 | MT70 | 0 | 0 | 0 | 0 | 0 | 0 | 70 | 3 | 3 |  | 245.28 | 61320 | [7 empty] | 0 | 0
- | 1F | 44 | 部屋2 |  |  |  | - | - | LED | LED器具 | 0 | LED | 0 | 0 | 0 | 0 | 0 | 0 | - |  | - | - | - | - | 対象外 | LED済/対象外 | - | - | - | - | - | - | - | - | -
- | 1F | 45 | 中庭 |  |  |  | - | - | LED | LED器具 | 0 | LED | 0 | 0 | 0 | 0 | 0 | 0 | - |  | - | - | - | - | 対象外 | LED済/対象外 | - | - | - | - | - | - | - | - | -
- | 1F | 46 | レストラン |  |  |  | - | - | LED | LED器具 | 0 | LED | 0 | 0 | 0 | 0 | 0 | 0 | - |  | - | - | - | - | 対象外 | LED済/対象外 | - | - | - | - | - | - | - | - | -
- | 1F | 47 | DS・PS(5) |  |  |  | 1 | 12 | T41 | トラフ形ベースライト | 1 | FL40 | 0 | 0 | 0 | 0 | 0 | 0 | 47 | 1 | 1 |  | 0.564 | 141 | [7 empty] | 0 | 0
- | 1F | 47 | DS・PS(5) |  |  |  | 1 | 12 | T21 | トラフ形ベースライト | 1 | FL20 | 0 | 0 | 0 | 0 | 0 | 0 | 28 | 1 | 1 |  | 0.336 | 84 | [7 empty] | 0 | 0
- | 1F | 48 | EPS(2) |  |  |  | 1 | 12 | T21 | トラフ形ベースライト | 1 | FL20 | 0 | 0 | 0 | 0 | 0 | 0 | 28 | 1 | 1 |  | 0.336 | 84 | [7 empty] | 0 | 0
- | 1F | 49 | EVホール(4) |  |  |  | 13 | 292 | t271 | ダウンライト | 1 | FDL27 | 0 | 0 | 0 | 0 | 0 | 0 | 34 | 8 | 8 |  | 1032.512 | 258128 | [7 empty] | 0 | 0
- | 1F | 50-1 | 倉庫(2) |  |  |  | 1 | 12 | c60 | コップ形シーリングライト | 1 | IL60 | 0 | 0 | 0 | 0 | 0 | 0 | 54 | 1 | 1 |  | 0.648 | 162 | [7 empty] | 0 | 0
- | 1F | 50-2 | 外壁(2) |  |  |  | 4 | 292 | ネ131 | ブラケット灯 | 1 | FDL13 | 0 | φ300 | 0 | 0 | 丸形/乳白カバー付 | 0 | 18 | 1 | 1 |  | 21.024 | 5256 | [7 empty] | 0 | 0
- | 1F | 51 | DS・PS(6) |  |  |  | 1 | 12 | c60 | コップ形シーリングライト | 1 | IL60 | 0 | 0 | 0 | 0 | 0 | 0 | 54 | 1 | 1 |  | 0.648 | 162 | [7 empty] | 0 | 0
- | 1F | 52 | 廊下(8) |  |  |  | - | - | LED | LED器具 | 0 | LED | 0 | 0 | 0 | 0 | 0 | 0 | - | 30 | 0 | - | - | - | 対象外 | LED済/対象外 | - | - | - | - | - | - | - | - | -
- | 1F | 53 | 中央管理室 |  |  |  | - | - | LED | LED器具 | 0 | LED | 0 | 0 | 0 | 0 | 0 | 0 | - | 16 | 0 | - | - | - | 対象外 | LED済/対象外 | - | - | - | - | - | - | - | - | -
- | 1F | 54 | 休憩室(1) |  |  |  | 4 | 292 | B42 | 埋込ベースライト | 2 | FL40 | 0 | W300 | 0 | 0 | カバー付 | 0 | 47 | 1 | 2 |  | 109.792 | 27448 | [7 empty] | 0 | 0
- | 1F | 55 | 厨房(2) |  |  |  | - | - | LED | LED器具 | 0 | LED | 0 | 0 | 0 | 0 | 0 | 0 | - |  | - | - | - | - | 対象外 | LED済/対象外 | - | - | - | - | - | - | - | - | -
- | 1F | 56 | 事務室 |  |  |  | - | - | LED | LED器具 | 0 | LED | 0 | 0 | 0 | 0 | 0 | 0 | - |  | - | - | - | - | 対象外 | LED済/対象外 | - | - | - | - | - | - | - | - | -
- | 1F | 57 | WC(6) |  |  |  | - | - | LED | LED器具 | 0 | LED | 0 | 0 | 0 | 0 | 0 | 0 | - |  | - | - | - | - | 対象外 | LED済/対象外 | - | - | - | - | - | - | - | - | -
- | 1F | 58 | WC(5)-1 |  |  |  | - | - | LED | LED器具 | 0 | LED | 0 | 0 | 0 | 0 | 0 | 0 | - |  | - | - | - | - | 対象外 | LED済/対象外 | - | - | - | - | - | - | - | - | -
- | 1F | 59 | WC(5)-2 |  |  |  | - | - | LED | LED器具 | 0 | LED | 0 | 0 | 0 | 0 | 0 | 0 | - |  | - | - | - | - | 対象外 | LED済/対象外 | - | - | - | - | - | - | - | - | -
- | 1F | 60 | 部屋3 |  |  |  | 4 | 292 | A22K | 埋込ベースライト | 2 | FL20 | 0 | W300 | 0 | 0 | 0 | 電源別置(IL40) | 28 | 2 | 4 |  | 130.816 | 32704 | [7 empty] | 0 | 0
- | 1F | 60 | 部屋3 | 上記照明器具が非常灯兼用型（電源別置）のため、専用非常灯を新設すること |  |  | 24 | 365 | - |  | 0 | 0 | 0 | 0 | 0 | 0 | 0 | 0 | 0 | 2 | 0 |  | - | - | 新規設置 | [6 empty] | 0 | 0 | - | -
- | 1F | 61 | 倉庫(9) |  |  |  | 1 | 12 | V41 | 逆富士ベースライト | 1 | FL40 | 0 | 0 | 0 | 0 | 0 | 0 | 47 | 2 | 2 |  | 1.128 | 282 | [7 empty] | 0 | 0
- | 1F | 62 | 休護室 |  |  |  | 4 | 292 | B42 | 埋込ベースライト | 2 | FL40 | 0 | W300 | 0 | 0 | カバー付 | 0 | 47 | 2 | 4 |  | 219.584 | 54896 | [7 empty] | 0 | 0
- | 1F | 63 | 休憩室(2) |  |  |  | 4 | 292 | DS25 | 直付スクエア | 5 | FL20 | 0 | 0 | 0 | 0 | カバー付 | 0 | 28 | 1 | 5 |  | 163.52 | 40880 | [7 empty] | 0 | 0
- | 1F | 64 | サービスヤード |  |  |  | 4 | 292 | ハ181 | ダウンライト | 1 | FDL18 | 0 | φ150 | 0 | 0 | 0 | 0 | 26 | 4 | 4 |  | 121.472 | 30368 | [7 empty] | 0 | 0
- | 1F | 65 | 部屋4 |  |  |  | 13 | 292 | t271B | ダウンライト | 1 | FDL27 | 0 | 0 | 0 | 0 | 0 | 電池内蔵 | 34 | 4 | 4 |  | 516.256 | 129064 | [7 empty] | 0 | 0
- | 1F | 66 | 前室(2) |  |  |  | 9 | 276 | SP15 | ダウンライト | 1 | ﾀﾞｲｸﾛﾊﾛｹﾞﾝ35 | 0 | Φ54 | ダウントランス別置式/調光 | 0 | 0 | 0 | 35 | 4 | 4 |  | 347.76 | 86940 | [7 empty] | 0 | 0
- | 1F | 67 | DS(1) |  |  |  | 1 | 12 | c60 | コップ形シーリングライト | 1 | IL60 | 0 | 0 | 0 | 0 | 0 | 0 | 54 | 1 | 1 |  | 0.648 | 162 | [7 empty] | 0 | 0
- | 1F | 68 | 倉庫(4) |  |  |  | 1 | 12 | c60 | コップ形シーリングライト | 1 | IL60 | 0 | 0 | 0 | 0 | 0 | 0 | 54 | 1 | 1 |  | 0.648 | 162 | [7 empty] | 0 | 0
- | 1F | 69 | 外壁(3) |  |  |  | - | - | LED | LED器具 | 0 | LED | 0 | 0 | 0 | 0 | 0 | 0 | - | 3 | 0 | - | - | - | 対象外 | LED済/対象外 | - | - | - | - | - | - | - | - | -
- | 1F | 69 | 外壁(3) |  |  |  | - | - | LED | LED器具 | 0 | LED | 0 | 0 | 0 | 0 | 0 | 0 | - | 5 | 0 | - | - | - | 対象外 | LED済/対象外 | - | - | - | - | - | - | - | - | -
- | 1F | 69 | 外壁(3) |  |  |  | 4 | 292 | y3-131WP | ブラケット灯 | 1 | FDL13 | 0 | 0 | 防雨型 | 0 | 0 | 0 | 18 | 1 | 1 |  | 21.024 | 5256 | [7 empty] | 0 | 0
- | 1F | 70 | 作業灯 |  |  |  | 4 | 292 | SP21 | スポットライト | 1 | MT150 | 0 | 0 | 0 | 0 | 0 | 0 | 150 | 1 | 1 |  | 175.2 | 43800 | [7 empty] | 0 | 0
- | 1F | 71 | ピアノ庫 |  |  |  | 1 | 292 | V42 | 逆富士ベースライト | 2 | FL40 | 0 | 0 | 0 | 0 | 0 | 0 | 47 | 2 | 4 |  | 54.896 | 13724 | [7 empty] | 0 | 0
- | 1F | 72 | 舞台 |  |  |  | 8 | 176 | K41 | 片反射笠付トラフ形ベースライト | 1 | FL40 | 0 | 0 | 0 | 0 | 0 | 0 | 47 | 20 | 20 |  | 1323.52 | 330880 | [7 empty] | 0 | 0
- | 1F | 72 | 舞台 |  |  |  | 8 | 176 | c60 | コップ形シーリングライト | 1 | IL60 | 0 | 0 | 0 | 0 | 0 | 0 | 54 | 4 | 4 |  | 304.128 | 76032 | [7 empty] | 0 | 0
- | 1F | 72 | 舞台 |  |  |  | 8 | 176 | y4-60 | 手元灯 | 1 | ﾀﾞｲｸﾛﾊﾛｹﾞﾝ60 | 0 | 0 | 調光スイッチ付 | 0 | 0 | 0 | 60 | 4 | 4 |  | 337.92 | 84480 | [7 empty] | 0 | 0
- | 1F | 72 | 舞台 |  |  |  | 8 | 176 | V42K | 逆富士ベースライト | 2 | FL40 | 0 | 0 | 0 | 0 | 0 | 電源別置(IL40) | 47 | 4 | 8 |  | 529.408 | 132352 | [7 empty] | 0 | 0
- | 1F | 72 | 舞台 | 上記照明器具が非常灯兼用型（電源別置）のため、専用非常灯を新設すること |  |  | 24 | 365 | - |  | 0 | 0 | 0 | 0 | 0 | 0 | 0 | 0 | 0 | 4 | 0 |  | - | - | 新規設置 | [6 empty] | 0 | 0 | - | -
- | 1F | 73 | アラーム弁 |  |  |  | 1 | 12 | V42 | 逆富士ベースライト | 2 | FL40 | 0 | 0 | 0 | 0 | 0 | 0 | 47 | 1 | 2 |  | 1.128 | 282 | [7 empty] | 0 | 0
- | 1F | 74 | DS(2) |  |  |  | 1 | 12 | c60 | コップ形シーリングライト | 1 | IL60 | 0 | 0 | 0 | 0 | 0 | 0 | 54 | 1 | 1 |  | 0.648 | 162 | [7 empty] | 0 | 0
- | 1F | 75 | 倉庫(7) |  |  |  | 1 | 12 | c60 | コップ形シーリングライト | 1 | IL60 | 0 | 0 | 0 | 0 | 0 | 0 | 54 | 1 | 1 |  | 0.648 | 162 | [7 empty] | 0 | 0
- | 1F | 76 | 前室(1) |  |  |  | 9 | 276 | SP15 | ダウンライト | 1 | ﾀﾞｲｸﾛﾊﾛｹﾞﾝ35 | 0 | Φ54 | ダウントランス別置式/調光 | 0 | 0 | 0 | 35 | 4 | 4 |  | 347.76 | 86940 | [7 empty] | 0 | 0
- | 1F | 77 | 更衣室(女) |  |  |  | 1 | 138 | V41 | 逆富士ベースライト | 1 | FL40 | 0 | 0 | 0 | 0 | 0 | 0 | 47 | 1 | 1 |  | 6.486 | 1621.5 | [7 empty] | 0 | 0
- | 1F | 77 | 更衣室(女) |  |  |  | 1 | 138 | t131 | ダウンライト | 1 | FDL13 | 0 | 0 | 0 | 0 | 0 | 0 | 18 | 1 | 1 |  | 2.484 | 621 | [7 empty] | 0 | 0
- | 1F | 78 | ミーティングルーム |  |  |  | 4 | 138 | Z16-42 | 埋込ベースライト | 2 | FL40 | 0 | W300 | 0 | 0 | ルーバー付 | 0 | 47 | 3 | 6 |  | 155.664 | 38916 | [7 empty] | 0 | 0
- | 1F | 78 | ミーティングルーム |  |  |  | 4 | 138 | Z16-42K | 埋込ベースライト | 2 | FL40 | 0 | W300 | 0 | 0 | ルーバー付 | 電源別置(IL40) | 47 | 1 | 2 |  | 51.888 | 12972 | [7 empty] | 0 | 0
- | 1F | 78 | ミーティングルーム | 上記照明器具が非常灯兼用型（電源別置）のため、専用非常灯を新設すること |  |  | 24 | 365 | - |  | 0 | 0 | 0 | 0 | 0 | 0 | 0 | 0 | 0 | 1 | 0 |  | - | - | 新規設置 | [6 empty] | 0 | 0 | - | -
- | 1F | 79 | 倉庫(10)-1 |  |  |  | 1 | 12 | V41 | 逆富士ベースライト | 1 | FL40 | 0 | 0 | 0 | 0 | 0 | 0 | 47 | 1 | 1 |  | 0.564 | 141 | [7 empty] | 0 | 0
- | 1F | 80 | 更衣室(男) |  |  |  | 1 | 138 | V41 | 逆富士ベースライト | 1 | FL40 | 0 | 0 | 0 | 0 | 0 | 0 | 47 | 1 | 1 |  | 6.486 | 1621.5 | [7 empty] | 0 | 0
- | 1F | 80 | 更衣室(男) |  |  |  | 1 | 138 | t131 | ダウンライト | 1 | FDL13 | 0 | 0 | 0 | 0 | 0 | 0 | 18 | 1 | 1 |  | 2.484 | 621 | [7 empty] | 0 | 0
- | 1F | 81 | WC(女)(2) |  |  |  | - | - | LED | LED器具 | 0 | LED | 0 | 0 | 0 | 0 | 0 | 0 | - | 3 | 0 | - | - | - | 対象外 | LED済/対象外 | - | - | - | - | - | - | - | - | -
- | 1F | 82 | WC(男)(2) |  |  |  | - | - | LED | LED器具 | 0 | LED | 0 | 0 | 0 | 0 | 0 | 0 | - | 3 | 0 | - | - | - | 対象外 | LED済/対象外 | - | - | - | - | - | - | - | - | -
- | 1F | 83 | 倉庫(1) |  |  |  | 1 | 12 | V41 | 逆富士ベースライト | 1 | FL40 | 0 | 0 | 0 | 0 | 0 | 0 | 47 | 1 | 1 |  | 0.564 | 141 | [7 empty] | 0 | 0
- | 1F | 84 | 湯沸室 |  |  |  | 1 | 292 | A22DP | 埋込ベースライト | 2 | FL20 | 0 | W300 | 防湿型 | 0 | 0 | 0 | 28 | 1 | 2 |  | 16.352 | 4088 | [7 empty] | 0 | 0
- | 1F | 84 | 湯沸室 |  |  |  | 1 | 292 | N21 | 流し元灯 | 1 | FL20 | 0 | 0 | PS付 | 0 | 0 | 0 | 28 | 1 | 1 |  | 8.176 | 2044 | [7 empty] | 0 | 0
- | 1F | 85 | 身WC(女)(2) |  |  |  | - | - | LED | LED器具 | 0 | LED | 0 | 0 | 0 | 0 | 0 | 0 | - | 1 | 0 | - | - | - | 対象外 | LED済/対象外 | - | - | - | - | - | - | - | - | -
- | 1F | 86 | 身WC(男)(2) |  |  |  | - | - | LED | LED器具 | 0 | LED | 0 | 0 | 0 | 0 | 0 | 0 | - | 1 | 0 | - | - | - | 対象外 | LED済/対象外 | - | - | - | - | - | - | - | - | -
- | 1F | 87 | PS |  |  |  | 1 | 12 | c60 | コップ形シーリングライト | 1 | IL60 | 0 | 0 | 0 | 0 | 0 | 0 | 54 | 1 | 1 |  | 0.648 | 162 | [7 empty] | 0 | 0
- | 1F | 88 | 物入 |  |  |  | - | - | - |  | 0 | 0 | 0 | 0 | 0 | 0 | 0 | 0 | 0 |  | - |  | - | - | 対象外 | 器具なし/対象外 | - | - | - | - | - | - | - | - | -
- | 1F | 89 | スロープ(5) |  |  |  | 13 | 292 | t271 | ダウンライト | 1 | FDL27 | 0 | 0 | 0 | 0 | 0 | 0 | 34 | 9 | 9 |  | 1161.576 | 290394 | [7 empty] | 0 | 0
- | 1F | 90 | PS・EPS |  |  |  | 1 | 12 | T21 | トラフ形ベースライト | 1 | FL20 | 0 | 0 | 0 | 0 | 0 | 0 | 28 | 2 | 2 |  | 0.672 | 168 | [7 empty] | 0 | 0
- | 1F | 90 | PS・EPS |  |  |  | 1 | 12 | T41 | トラフ形ベースライト | 1 | FL40 | 0 | 0 | 0 | 0 | 0 | 0 | 47 | 1 | 1 |  | 0.564 | 141 | [7 empty] | 0 | 0
- | 1F | 91 | 部屋5 |  |  |  | 13 | 292 | t271B | ダウンライト | 1 | FDL27 | 0 | 0 | 0 | 0 | 0 | 電池内蔵 | 34 | 3 | 3 |  | 387.192 | 96798 | [7 empty] | 0 | 0
- | 1F | 92 | 廊下(9) |  |  |  | - | - | LED | LED器具 | 0 | LED | 0 | 0 | 0 | 0 | 0 | 0 | - | 8 | 0 | - | - | - | 対象外 | LED済/対象外 | - | - | - | - | - | - | - | - | -
- | 1F | 93 | 楽屋(中) |  |  |  | 10 | 85 | Z16-363 | 埋込スクエア | 3 | FPL36 | 0 | □450 | 0 | 0 | ルーバー付 | 0 | 44 | 4 | 12 |  | 448.8 | 112200 | [7 empty] | 0 | 0
- | 1F | 93 | 楽屋(中) |  |  |  | 10 | 85 | Z28 | メイキャップライト | 1 | IL40 | 0 | 0 | コンセント・スイッチ付 | 0 | 0 | 0 | 36 | 14 | 14 |  | 428.4 | 107100 | [7 empty] | 0 | 0
- | 1F | 93 | 楽屋(中) |  |  |  | 10 | 85 | ク40 | ダウンライト | 1 | IL100 | 0 | 0 | 0 | 0 | 0 | 0 | 90 | 2 | 2 |  | 153 | 38250 | [7 empty] | 0 | 0
- | 1F | 94 | 出待 |  |  |  | 4 | 138 | t271 | ダウンライト | 1 | FDL27 | 0 | 0 | 0 | 0 | 0 | 0 | 34 | 6 | 6 |  | 112.608 | 28152 | [7 empty] | 0 | 0
- | 1F | 94 | 出待 |  |  |  | 4 | 138 | Y5-424 | ミラー灯 | 24 | ミニ電球25W | 0 | 0 | 透明ガラスパネル | 0 | 0 | 0 | 22 | 1 | 24 |  | 291.456 | 72864 | [7 empty] | 0 | 0
- | 1F | 95 | WC(女)(9) |  |  |  | - | - | LED | LED器具 | 0 | LED | 0 | 0 | 0 | 0 | 0 | 0 | - | 5 | 0 | - | - | - | 対象外 | LED済/対象外 | - | - | - | - | - | - | - | - | -
- | 1F | 96 | 控室 |  |  |  | 1 | 138 | A41 | 埋込ベースライト | 1 | FL40 | 0 | W190 | 0 | 0 | 0 | 0 | 47 | 2 | 2 |  | 12.972 | 3243 | [7 empty] | 0 | 0
- | 1F | 97 | 脱衣室(女) |  |  |  | 2 | 138 | Z2-181DP | ブラケット灯 | 1 | FDL18 | 0 | 0 | 防湿型 | 0 | 丸形 | 0 | 26 | 1 | 1 |  | 7.176 | 1794 | [7 empty] | 0 | 0
- | 1F | 97 | 脱衣室(女) |  |  |  | 2 | 138 | p40DP | ブラケット灯 | 1 | IL40 | 0 | 0 | 防湿型 | 0 | 丸形 | 0 | 36 | 2 | 2 |  | 19.872 | 4968 | [7 empty] | 0 | 0
- | 1F | 98 | 脱衣室(男) |  |  |  | 2 | 138 | Z2-181DP | ブラケット灯 | 1 | FDL18 | 0 | 0 | 防湿型 | 0 | 丸形 | 0 | 26 | 1 | 1 |  | 7.176 | 1794 | [7 empty] | 0 | 0
- | 1F | 98 | 脱衣室(男) |  |  |  | 2 | 138 | p40DP | ブラケット灯 | 1 | IL40 | 0 | 0 | 防湿型 | 0 | 丸形 | 0 | 36 | 2 | 2 |  | 19.872 | 4968 | [7 empty] | 0 | 0
- | 1F | 99 | 倉庫(6) |  |  |  | 1 | 12 | V41 | 逆富士ベースライト | 1 | FL40 | 0 | 0 | 0 | 0 | 0 | 0 | 47 | 2 | 2 |  | 1.128 | 282 | [7 empty] | 0 | 0
- | 1F | 100 | WC(男)(9) |  |  |  | - | - | LED | LED器具 | 0 | LED | 0 | 0 | 0 | 0 | 0 | 0 | - | 5 | 0 | - | - | - | 対象外 | LED済/対象外 | - | - | - | - | - | - | - | - | -
- | 1F | 101 | 湯沸室 |  |  |  | 1 | 292 | t271 | ダウンライト | 1 | FDL27 | 0 | 0 | 0 | 0 | 0 | 0 | 34 | 3 | 3 |  | 29.784 | 7446 | [7 empty] | 0 | 0
- | 1F | 102 | 荷捌場(1) |  |  |  | 4 | 292 | V42 | 逆富士ベースライト | 2 | FL40 | 0 | 0 | 0 | 0 | 0 | 0 | 47 | 2 | 4 |  | 219.584 | 54896 | [7 empty] | 0 | 0
- | 1F | 102 | 荷捌場(1) |  |  |  | 4 | 292 | V42K | 逆富士ベースライト | 2 | FL40 | 0 | 0 | 0 | 0 | 0 | 電源別置(IL40) | 47 | 2 | 4 |  | 219.584 | 54896 | [7 empty] | 0 | 0
- | 1F | 102 | 荷捌場(1) | 上記照明器具が非常灯兼用型（電源別置）のため、専用非常灯を新設すること |  |  | 24 | 365 | - |  | 0 | 0 | 0 | 0 | 0 | 0 | 0 | 0 | 0 | 2 | 0 |  | - | - | 新規設置 | [6 empty] | 0 | 0 | - | -
- | 1F | 103 | PS |  |  |  | 1 | 12 | c60 | コップ形シーリングライト | 1 | IL60 | 0 | 0 | 0 | 0 | 0 | 0 | 54 | 2 | 2 |  | 1.296 | 324 | [7 empty] | 0 | 0
- | 1F | 104 | 作業灯 |  |  |  | 4 | 292 | SP21 | スポットライト | 1 | MT150 | 0 | 0 | 0 | 0 | 0 | 0 | 150 | 1 | 1 |  | 175.2 | 43800 | [7 empty] | 0 | 0
- | 1F | 105 | 楽屋事務室 |  |  |  | 13 | 292 | Z16-363 | 埋込スクエア | 3 | FPL36 | 0 | □450 | 0 | 0 | ルーバー付 | 0 | 44 | 2 | 6 |  | 1002.144 | 250536 | [7 empty] | 0 | 0
- | 1F | 106 | 軒下、足元灯 |  |  |  | 4 | 292 | ハ181 | ダウンライト | 1 | FDL18 | 0 | φ150 | 0 | 0 | 0 | 0 | 26 | 1 | 1 |  | 30.368 | 7592 | [7 empty] | 0 | 0
- | 1F | 106 | 軒下、足元灯 |  |  |  | 4 | 292 | y15-131WP | フットライト | 1 | FDL13 | 0 | 0 | 防雨型/コンクリート埋込BOX共 | 0 | 0 | 0 | 18 | 3 | 3 |  | 63.072 | 15768 | [7 empty] | 0 | 0
- | 1F | 107 | 楽屋1(小) |  |  |  | 10 | 69 | t181 | ダウンライト | 1 | FDL18 | 0 | 0 | 0 | 0 | 0 | 0 | 26 | 1 | 1 |  | 17.94 | 4485 | [7 empty] | 0 | 0
- | 1F | 107 | 楽屋1(小) |  |  |  | 10 | 69 | ク40 | ダウンライト | 1 | IL100 | 0 | 0 | 0 | 0 | 0 | 0 | 90 | 2 | 2 |  | 124.2 | 31050 | [7 empty] | 0 | 0
- | 1F | 107 | 楽屋1(小) |  |  |  | 10 | 69 | カ25 | 埋込スクエア | 5 | FL20 | 0 | 0 | 0 | 0 | カバー付 | 0 | 28 | 2 | 10 |  | 193.2 | 48300 | [7 empty] | 0 | 0
- | 1F | 107 | 楽屋1(小) |  |  |  | 10 | 69 | Z16-363 | 埋込スクエア | 3 | FPL36 | 0 | □450 | 0 | 0 | ルーバー付 | 0 | 44 | 1 | 3 |  | 91.08 | 22770 | [7 empty] | 0 | 0
- | 1F | 108 | 楽屋2(小) |  |  |  | 10 | 75 | Z16-363 | 埋込スクエア | 3 | FPL36 | 0 | □450 | 0 | 0 | ルーバー付 | 0 | 44 | 2 | 6 |  | 198 | 49500 | [7 empty] | 0 | 0
- | 1F | 108 | 楽屋2(小) |  |  |  | 10 | 75 | Z28 | メイキャップライト | 1 | IL40 | 0 | 0 | コンセント・スイッチ付 | 0 | 0 | 0 | 36 | 3 | 3 |  | 81 | 20250 | [7 empty] | 0 | 0
- | 1F | 108 | 楽屋2(小) |  |  |  | 10 | 75 | ク40 | ダウンライト | 1 | IL100 | 0 | 0 | 0 | 0 | 0 | 0 | 90 | 1 | 1 |  | 67.5 | 16875 | [7 empty] | 0 | 0
- | 1F | 109 | 楽屋3(小) |  |  |  | 10 | 83 | Z16-363 | 埋込スクエア | 3 | FPL36 | 0 | □450 | 0 | 0 | ルーバー付 | 0 | 44 | 2 | 6 |  | 219.12 | 54780 | [7 empty] | 0 | 0
- | 1F | 109 | 楽屋3(小) |  |  |  | 10 | 83 | Z28 | メイキャップライト | 1 | IL40 | 0 | 0 | コンセント・スイッチ付 | 0 | 0 | 0 | 36 | 4 | 4 |  | 119.52 | 29880 | [7 empty] | 0 | 0
- | 1F | 109 | 楽屋3(小) |  |  |  | 10 | 83 | ク40 | ダウンライト | 1 | IL100 | 0 | 0 | 0 | 0 | 0 | 0 | 90 | 1 | 1 |  | 74.7 | 18675 | [7 empty] | 0 | 0
- | 1F | 110 | 楽屋(大) |  |  |  | 10 | 97 | Z16-363 | 埋込スクエア | 3 | FPL36 | 0 | □450 | 0 | 0 | ルーバー付 | 0 | 44 | 6 | 18 |  | 768.24 | 192060 | [7 empty] | 0 | 0
- | 1F | 110 | 楽屋(大) |  |  |  | 10 | 97 | Z28 | メイキャップライト | 1 | IL40 | 0 | 0 | コンセント・スイッチ付 | 0 | 0 | 0 | 36 | 11 | 11 |  | 384.12 | 96030 | [7 empty] | 0 | 0
- | 1F | 110 | 楽屋(大) |  |  |  | 10 | 97 | ク40 | ダウンライト | 1 | IL100 | 0 | 0 | 0 | 0 | 0 | 0 | 90 | 2 | 2 |  | 174.6 | 43650 | [7 empty] | 0 | 0
- | 1F | 111 | 楽屋廊下 |  |  |  | - | - | LED | LED器具 | 0 | LED | 0 | 0 | 0 | 0 | 0 | 0 | - | 23 | 0 | - | - | - | 対象外 | LED済/対象外 | - | - | - | - | - | - | - | - | -
- | 1F | 112 | 楽屋ロビー |  |  |  | 13 | 292 | t271 | ダウンライト | 1 | FDL27 | 0 | 0 | 0 | 0 | 0 | 0 | 34 | 14 | 14 |  | 1806.896 | 451724 | [7 empty] | 0 | 0
- | 1F | 113 | 軒下 |  |  |  | 4 | 292 | ハ181 | ダウンライト | 1 | FDL18 | 0 | φ150 | 0 | 0 | 0 | 0 | 26 | 2 | 2 |  | 60.736 | 15184 | [7 empty] | 0 | 0
- | 1F | 114 | 音楽練習室 |  |  |  | - | - | LED | LED器具 | 0 | LED | 0 | 0 | 0 | 0 | 0 | 0 | - | 31 | 0 | - | - | - | 対象外 | LED済/対象外 | - | - | - | - | - | - | - | - | -
- | 1F | 115 | ビデオ編集室 |  |  |  | 4 | 102 | Z16-42 | 埋込ベースライト | 2 | FL40 | 0 | W300 | 0 | 0 | ルーバー付 | 0 | 47 | 1 | 2 |  | 38.352 | 9588 | [7 empty] | 0 | 0
- | 1F | 115 | ビデオ編集室 |  |  |  | 4 | 102 | Z16-42K | 埋込ベースライト | 2 | FL40 | 0 | W300 | 0 | 0 | ルーバー付 | 電源別置(IL40) | 47 | 1 | 2 |  | 38.352 | 9588 | [7 empty] | 0 | 0
- | 1F | 115 | ビデオ編集室 | 上記照明器具が非常灯兼用型（電源別置）のため、専用非常灯を新設すること |  |  | 24 | 365 | - |  | 0 | 0 | 0 | 0 | 0 | 0 | 0 | 0 | 0 | 1 | 0 |  | - | - | 新規設置 | [6 empty] | 0 | 0 | - | -
- | 1F | 116 | 倉庫(5) |  |  |  | 1 | 12 | V41 | 逆富士ベースライト | 1 | FL40 | 0 | 0 | 0 | 0 | 0 | 0 | 47 | 2 | 2 |  | 1.128 | 282 | [7 empty] | 0 | 0
- | 1F | 117 | 操作室 |  |  |  | 4 | 292 | リ100 | ダウンライト | 1 | IL100 | 0 | Φ185 | 0 | 0 | 0 | 0 | 90 | 3 | 3 |  | 315.36 | 78840 | [7 empty] | 0 | 0
- | 1F | 117 | 操作室 |  |  |  | 4 | 292 | ワ150 | スポットライト | 1 | JD150 | 0 | 0 | 0 | 0 | 0 | 0 | 130 | 4 | 4 |  | 607.36 | 151840 | [7 empty] | 0 | 0
- | 1F | 118 | スタジオ |  |  |  | 5 | 146 | リ150 | ダウンライト | 1 | IL150 | 0 | Φ185 | 0 | 0 | 0 | 0 | 150 | 12 | 12 |  | 1314 | 328500 | [7 empty] | 0 | 0
- | 1F | 118 | スタジオ |  |  |  | 5 | 146 | ワ150 | スポットライト | 1 | JD150 | 0 | 0 | 0 | 0 | 0 | 0 | 130 | 4 | 4 |  | 379.6 | 94900 | [7 empty] | 0 | 0
- | 1F | 119 | 軒下 |  |  |  | 4 | 292 | ハ181 | ダウンライト | 1 | FDL18 | 0 | φ150 | 0 | 0 | 0 | 0 | 26 | 2 | 2 |  | 60.736 | 15184 | [7 empty] | 0 | 0
- | 1F | 120 | 前室(3) |  |  |  | 9 | 276 | t181 | ダウンライト | 1 | FDL18 | 0 | 0 | 0 | 0 | 0 | 0 | 26 | 1 | 1 |  | 64.584 | 16146 | [7 empty] | 0 | 0
- | 1F | 120 | 前室(3) |  |  |  | 9 | 276 | LS11 | 表示灯 | 1 | FL10 | 0 | W128 | 使用中 | 壁埋込 | 白地赤文字 | 0 | 13 | 1 | 1 |  | 32.292 | 8073 | [7 empty] | 0 | 0
- | 1F | 121 | 廊下(1) |  |  |  | - | - | LED | LED器具 | 0 | LED | 0 | 0 | 0 | 0 | 0 | 0 | - | 16 | 0 | - | - | - | 対象外 | LED済/対象外 | - | - | - | - | - | - | - | - | -
- | 1F | 122 | 館長室 |  |  |  | - | - | LED | LED器具 | 0 | LED | 0 | 0 | 0 | 0 | 0 | 0 | - | 9 | 0 | - | - | - | 対象外 | LED済/対象外 | - | - | - | - | - | - | - | - | -
- | 1F | 123 | 応接室 |  |  |  | 4 | 292 | c60 | コップ形シーリングライト | 1 | IL60 | 0 | 0 | 0 | 0 | 0 | 0 | 54 | 6 | 6 |  | 378.432 | 94608 | [7 empty] | 0 | 0
- | 1F | 123 | 応接室 |  |  |  | 4 | 292 | カ25 | 埋込スクエア | 5 | FL20 | 0 | 0 | 0 | 0 | カバー付 | 0 | 28 | 2 | 10 |  | 327.04 | 81760 | [7 empty] | 0 | 0
- | 1F | 124 | 軒下 |  |  |  | 4 | 292 | ハ181 | ダウンライト | 1 | FDL18 | 0 | φ150 | 0 | 0 | 0 | 0 | 26 | 1 | 1 |  | 30.368 | 7592 | [7 empty] | 0 | 0
- | 1F | 125 | DS(3) |  |  |  | - | - | - |  | 0 | 0 | 0 | 0 | 0 | 0 | 0 | 0 | 0 |  | - |  | - | - | 対象外 | 器具なし/対象外 | - | - | - | - | - | - | - | - | -
- | 1F | 126 | 廊下(6) |  |  |  | - | - | LED | LED器具 | 0 | LED | 0 | 0 | 0 | 0 | 0 | 0 | - | 3 | 0 | - | - | - | 対象外 | LED済/対象外 | - | - | - | - | - | - | - | - | -
- | 1F | 127 | 階段前 |  |  |  | - | - | - |  | 0 | 0 | 0 | 0 | 0 | 0 | 0 | 0 | 0 |  | - |  | - | - | 対象外 | 器具なし/対象外 | - | - | - | - | - | - | - | - | -
- | 1F | 128 | DS・PS(7) |  |  |  | - | - | - |  | 0 | 0 | 0 | 0 | 0 | 0 | 0 | 0 | 0 |  | - |  | - | - | 対象外 | 器具なし/対象外 | - | - | - | - | - | - | - | - | -
- | 1F | 129 | EVホール(1)ロビー(1) |  |  |  | 13 | 292 | ロ271 | ダウンライト | 1 | FDL27 | 0 | 0 | 0 | 0 | 0 | 0 | 34 | 37 | 37 |  | 4775.368 | 1193842 | [7 empty] | 0 | 0
- | 1F | 129 | EVホール(1)ロビー(1) |  |  |  | 13 | 292 | ホ20 | ダウンライト | 1 | ﾀﾞｲｸﾛﾊﾛｹﾞﾝ20 | 0 | Φ105 | 0 | 0 | 0 | 0 | 20 | 2 | 2 |  | 151.84 | 37960 | [7 empty] | 0 | 0
- | 1F | 129 | EVホール(1)ロビー(1) |  |  |  | 13 | 292 | Z21A | ブラケット灯 | 1 | IL60 | 0 | 0 | 0 | 0 | 0 | 0 | 54 | 1 | 1 |  | 204.984 | 51246 | [7 empty] | 0 | 0
- | 1F | 129 | EVホール(1)ロビー(1) |  |  |  | 13 | 292 | イ70' | ダウンライト | 1 | MT70 | 0 | 0 | 0 | 0 | 0 | 0 | 70 | 4 | 4 |  | 1062.88 | 265720 | [7 empty] | 0 | 0
- | 1F | 129 | EVホール(1)ロビー(1) |  |  |  | 13 | 292 | SP14 | ダウンライト | 1 | ﾐﾆﾊﾛｹﾞﾝ50 | 0 | Φ83 | ダウントランス別置式/調光 | 0 | 0 | 0 | 50 | 14 | 14 |  | 2657.2 | 664300 | [7 empty] | 0 | 0
- | 1F | 129 | EVホール(1)ロビー(1) |  |  |  | 13 | 292 | SP15 | ダウンライト | 1 | ﾀﾞｲｸﾛﾊﾛｹﾞﾝ35 | 0 | Φ54 | ダウントランス別置式/調光 | 0 | 0 | 0 | 35 | 2 | 2 |  | 265.72 | 66430 | [7 empty] | 0 | 0
- | 1F | 130 | トイレ前 |  |  |  | 13 | 292 | ホ50 | ダウンライト | 1 | ﾀﾞｲｸﾛｲｯｸﾐﾗｰ50 | 0 | Φ105 | 0 | 0 | 0 | 0 | 50 | 4 | 4 |  | 759.2 | 189800 | [7 empty] | 0 | 0
- | 1F | 131 | WC(女)(7) |  |  |  | - | - | LED | LED器具 | 0 | LED | 0 | 0 | 0 | 0 | 0 | 0 | - | 8 | 0 | - | - | - | 対象外 | LED済/対象外 | - | - | - | - | - | - | - | - | -
- | 1F | 132 | WC(男)(7) |  |  |  | - | - | LED | LED器具 | 0 | LED | 0 | 0 | 0 | 0 | 0 | 0 | - | 5 | 0 | - | - | - | 対象外 | LED済/対象外 | - | - | - | - | - | - | - | - | -
- | 1F | 133 | EPS(3) |  |  |  | 1 | 12 | T21 | トラフ形ベースライト | 1 | FL20 | 0 | 0 | 0 | 0 | 0 | 0 | 28 | 1 | 1 |  | 0.336 | 84 | [7 empty] | 0 | 0
- | 1F | 134 | 印刷室 |  |  |  | 1 | 292 | A42 | 埋込ベースライト | 2 | FL40 | 0 | W300 | 0 | 0 | 0 | 0 | 47 | 1 | 2 |  | 27.448 | 6862 | [7 empty] | 0 | 0
- | 1F | 135 | 総合受付 |  |  |  | 13 | 291 | ロ271 | ダウンライト | 1 | FDL27 | 0 | 0 | 0 | 0 | 0 | 0 | 34 | 4 | 4 |  | 514.488 | 128622 | [7 empty] | 0 | 0
- | 1F | 135 | 総合受付 |  |  |  | 13 | 291 | SP17 | ダウンライト | 1 | JD50 | 0 | Φ80 | 0 | 0 | 0 | 0 | 50 | 4 | 4 |  | 756.6 | 189150 | [7 empty] | 0 | 0
- | 1F | 136 | 総合事務室 |  |  |  | 13 | 292 | Z16-363 | 埋込スクエア | 3 | FPL36 | 0 | □450 | 0 | 0 | ルーバー付 | 0 | 44 | 17 | 51 |  | 8518.224 | 2129556 | [7 empty] | 0 | 0
- | 1F | 137 | 倉庫(10)-2 |  |  |  | 1 | 12 | V41 | 逆富士ベースライト | 1 | FL40 | 0 | 0 | 0 | 0 | 0 | 0 | 47 | 1 | 1 |  | 0.564 | 141 | [7 empty] | 0 | 0
- | 1F | 138 | CPU、AV室 |  |  |  | 1 | 12 | O363 | 埋込スクエア | 3 | FPL36 | 0 | □450 | 0 | 0 | ルーバー付 | 0 | 44 | 4 | 12 |  | 6.336 | 1584 | [7 empty] | 0 | 0
- | 1F | 139 | 階段下倉庫 |  |  |  | 1 | 12 | c60 | コップ形シーリングライト | 1 | IL60 | 0 | 0 | 0 | 0 | 0 | 0 | 54 | 1 | 1 |  | 0.648 | 162 | [7 empty] | 0 | 0
- | 1F | 140 | OAフロアー |  |  |  | 13 | 292 | ロ271 | ダウンライト | 1 | FDL27 | 0 | 0 | 0 | 0 | 0 | 0 | 34 | 5 | 5 |  | 645.32 | 161330 | [7 empty] | 0 | 0
- | 1F | 141 | 案内 |  |  |  | 13 | 292 | SP17 | ダウンライト | 1 | JD50 | 0 | Φ80 | 0 | 0 | 0 | 0 | 50 | 2 | 2 |  | 379.6 | 94900 | [7 empty] | 0 | 0
- | 1F | 141 | 案内 |  |  |  | 13 | 292 | SP29 | ブラケット灯 | 2 | KR(LDS)60 | 0 | 0 | 0 | 0 | 半円形/カバー付 | 0 | 54 | 2 | 4 |  | 819.936 | 204984 | [7 empty] | 0 | 0
- | 1F | 142 | 自販機置場 |  |  |  | 1 | 292 | t271 | ダウンライト | 1 | FDL27 | 0 | 0 | 0 | 0 | 0 | 0 | 34 | 2 | 2 |  | 19.856 | 4964 | [7 empty] | 0 | 0
- | 1F | 143 | DS(4) |  |  |  | 1 | 12 | c60 | コップ形シーリングライト | 1 | IL60 | 0 | 0 | 0 | 0 | 0 | 0 | 54 | 1 | 1 |  | 0.648 | 162 | [7 empty] | 0 | 0
- | 1F | 144 | 車椅子置場 |  |  |  | 1 | 292 | t271 | ダウンライト | 1 | FDL27 | 0 | 0 | 0 | 0 | 0 | 0 | 34 | 3 | 3 |  | 29.784 | 7446 | [7 empty] | 0 | 0
- | 1F | 145 | 風除室(1) |  | 2.8 |  | 13 | 292 | SP18-1 | アッパーライト | 1 | FPL36 | 0 | 0 | アッパースタンドライト | 0 | 0 | 0 | 44 | 2 | 2 |  | 334.048 | 83512 | [7 empty] | 0 | 0
- | 1F | 145 | 風除室(1) |  | 2.8 |  | 13 | 292 | SP18-2 | アッパーライト | 1 | MT150 | 0 | 0 | アッパースタンドライト | 0 | 0 | 0 | 150 | 2 | 2 | - | - | - | 対象外 | 対象外 | - | - | - | - | - | - | - | - | -
- | 2F | 13 | DS・PS(1) |  |  |  | 1 | 12 | T21 | トラフ形ベースライト | 1 | FL20 | 0 | 0 | 0 | 0 | 0 | 0 | 28 | 1 | 1 |  | 0.336 | 84 | [7 empty] | 0 | 0
- | 2F | 14 | WC(男)(1) |  |  |  | - | - | LED | LED器具 | 0 | LED | 0 | 0 | 0 | 0 | 0 | 0 | - | 7 | 0 | - | - | - | 対象外 | LED済/対象外 | - | - | - | - | - | - | - | - | -
- | 2F | 15 | WC(女)(1) |  |  |  | - | - | LED | LED器具 | 0 | LED | 0 | 0 | 0 | 0 | 0 | 0 | - | 9 | 0 | - | - | - | 対象外 | LED済/対象外 | - | - | - | - | - | - | - | - | -
- | 2F | 16 | 身WC(1) |  |  |  | - | - | LED | LED器具 | 0 | LED | 0 | 0 | 0 | 0 | 0 | 0 | - | 1 | 0 | - | - | - | 対象外 | LED済/対象外 | - | - | - | - | - | - | - | - | -
- | 2F | 17 | 廊下(10) |  |  |  | - | - | LED | LED器具 | 0 | LED | 0 | 0 | 0 | 0 | 0 | 0 | - | 5 | 0 | - | - | - | 対象外 | LED済/対象外 | - | - | - | - | - | - | - | - | -
- | 2F | 18 | EVホール(2) |  |  |  | 13 | 292 | ハ271 | ダウンライト | 1 | FDL27 | 0 | 0 | 0 | 0 | 0 | 0 | 34 | 20 | 20 |  | 2581.28 | 645320 | [7 empty] | 0 | 0
- | 2F | 18 | EVホール(2) |  |  |  | 13 | 292 | SP15 | ダウンライト | 1 | ﾀﾞｲｸﾛﾊﾛｹﾞﾝ35 | 0 | Φ54 | ダウントランス別置式/調光 | 0 | 0 | 0 | 35 | 4 | 4 |  | 531.44 | 132860 | [7 empty] | 0 | 0
- | 2F | 20 | カウンター(内) |  |  |  | 9 | 276 | Z16-42 | 埋込ベースライト | 2 | FL40 | 0 | W300 | 0 | 0 | ルーバー付 | 0 | 47 | 1 | 2 |  | 233.496 | 58374 | [7 empty] | 0 | 0
- | 2F | 21 | 前室(2) |  |  |  | 9 | 276 | Z16-42 | 埋込ベースライト | 2 | FL40 | 0 | W300 | 0 | 0 | ルーバー付 | 0 | 47 | 2 | 4 |  | 466.992 | 116748 | [7 empty] | 0 | 0
- | 2F | 22 | DS・PS(2) |  |  |  | - | - | - |  | 0 | 0 | 0 | 0 | 0 | 0 | 0 | 0 | 0 |  | - |  | - | - | 対象外 | 器具なし/対象外 | - | - | - | - | - | - | - | - | -
- | 2F | 23 | レファレンス室 |  |  |  | 9 | 276 | タ363 | 埋込スクエア | 3 | FPL36 | 0 | 0 | 0 | 0 | アクリルパネル付 | 0 | 44 | 17 | 51 |  | 5574.096 | 1393524 | [7 empty] | 0 | 0
- | 2F | 24 | 廊下(11) |  |  |  | - | - | LED | LED器具 | 0 | LED | 0 | 0 | 0 | 0 | 0 | 0 | - | 13 | 0 | - | - | - | 対象外 | LED済/対象外 | - | - | - | - | - | - | - | - | -
- | 2F | 25 | EPS(1) |  |  |  | 1 | 12 | T21 | トラフ形ベースライト | 1 | FL20 | 0 | 0 | 0 | 0 | 0 | 0 | 28 | 1 | 1 |  | 0.336 | 84 | [7 empty] | 0 | 0
- | 2F | 26 | EVホール(3) |  |  |  | 13 | 292 | t271 | ダウンライト | 1 | FDL27 | 0 | 0 | 0 | 0 | 0 | 0 | 34 | 10 | 10 |  | 1290.64 | 322660 | [7 empty] | 0 | 0
- | 2F | 28 | 前室(3) |  |  |  | 9 | 276 | T21 | トラフ形ベースライト | 1 | FL20 | 0 | 0 | 0 | 0 | 0 | 0 | 28 | 2 | 2 |  | 139.104 | 34776 | [7 empty] | 0 | 0
- | 2F | 29 | 楽屋WC |  |  |  | - | - | LED | LED器具 | 0 | LED | 0 | 0 | 0 | 0 | 0 | 0 | - | 3 | 0 | - | - | - | 対象外 | LED済/対象外 | - | - | - | - | - | - | - | - | -
- | 2F | 30-1 | 湯沸 |  |  |  | 1 | 292 | N21 | 流し元灯 | 1 | FL20 | 0 | 0 | PS付 | 0 | 0 | 0 | 28 | 1 | 1 |  | 8.176 | 2044 | [7 empty] | 0 | 0
- | 2F | 30-2 | 倉庫(14) |  |  |  | 1 | 12 | A22 | 埋込ベースライト | 2 | FL20 | 0 | W300 | 0 | 0 | 0 | 0 | 28 | 2 | 4 |  | 1.344 | 336 | [7 empty] | 0 | 0
- | 2F | 31 | 廊下(12) |  |  |  | - | - | LED | LED器具 | 0 | LED | 0 | 0 | 0 | 0 | 0 | 0 | - | 16 | 0 | - | - | - | 対象外 | LED済/対象外 | - | - | - | - | - | - | - | - | -
- | 2F | 33 | DS・PS(3) |  |  |  | - | - | - |  | 0 | 0 | 0 | 0 | 0 | 0 | 0 | 0 | 0 |  | - |  | - | - | 対象外 | 器具なし/対象外 | - | - | - | - | - | - | - | - | -
- | 2F | 34 | WC(男)(10) |  |  |  | - | - | LED | LED器具 | 0 | LED | 0 | 0 | 0 | 0 | 0 | 0 | - | 11 | 0 | - | - | - | 対象外 | LED済/対象外 | - | - | - | - | - | - | - | - | -
- | 2F | 35 | 身WC(3) |  |  |  | - | - | LED | LED器具 | 0 | LED | 0 | 0 | 0 | 0 | 0 | 0 | - | 1 | 0 | - | - | - | 対象外 | LED済/対象外 | - | - | - | - | - | - | - | - | -
- | 2F | 36 | WC(女)(10) |  |  |  | - | - | LED | LED器具 | 0 | LED | 0 | 0 | 0 | 0 | 0 | 0 | - | 9 | 0 | - | - | - | 対象外 | LED済/対象外 | - | - | - | - | - | - | - | - | -
- | 2F | 40 | 機械室(2) |  |  |  | 1 | 12 | R41P | 笠付トラフ形ベースライト | 1 | FL40 | 0 | 0 | 0 | パイプ吊 | 0 | 0 | 47 | 3 | 3 |  | 1.692 | 423 | [7 empty] | 0 | 0
- | 2F | 41 | 廊下(13) |  |  |  | - | - | LED | LED器具 | 0 | LED | 0 | 0 | 0 | 0 | 0 | 0 | - | 17 | 0 | - | - | - | 対象外 | LED済/対象外 | - | - | - | - | - | - | - | - | -
- | 2F | 42 | 楽屋(2) |  |  |  | 8 | 100 | Z16-363 | 埋込スクエア | 3 | FPL36 | 0 | □450 | 0 | 0 | ルーバー付 | 0 | 44 | 1 | 3 |  | 105.6 | 26400 | [7 empty] | 0 | 0
- | 2F | 42 | 楽屋(2) |  |  |  | 8 | 100 | p40DP | ブラケット灯 | 1 | IL40 | 0 | 0 | 防湿型 | 0 | 丸形 | 0 | 36 | 1 | 1 |  | 28.8 | 7200 | [7 empty] | 0 | 0
- | 2F | 42 | 楽屋(2) |  |  |  | 8 | 100 | Z28 | メイキャップライト | 1 | IL40 | 0 | 0 | コンセント・スイッチ付 | 0 | 0 | 0 | 36 | 4 | 4 |  | 115.2 | 28800 | [7 empty] | 0 | 0
- | 2F | 43 | 楽屋(1) |  |  |  | 7 | 126 | Z16-363 | 埋込スクエア | 3 | FPL36 | 0 | □450 | 0 | 0 | ルーバー付 | 0 | 44 | 1 | 3 |  | 116.424 | 29106 | [7 empty] | 0 | 0
- | 2F | 43 | 楽屋(1) |  |  |  | 7 | 126 | p40DP | ブラケット灯 | 1 | IL40 | 0 | 0 | 防湿型 | 0 | 丸形 | 0 | 36 | 1 | 1 |  | 31.752 | 7938 | [7 empty] | 0 | 0
- | 2F | 43 | 楽屋(1) |  |  |  | 7 | 126 | Z28 | メイキャップライト | 1 | IL40 | 0 | 0 | コンセント・スイッチ付 | 0 | 0 | 0 | 36 | 4 | 4 |  | 127.008 | 31752 | [7 empty] | 0 | 0
- | 2F | 44 | ピアノ庫 |  |  |  | 1 | 292 | V42 | 逆富士ベースライト | 2 | FL40 | 0 | 0 | 0 | 0 | 0 | 0 | 47 | 1 | 2 |  | 27.448 | 6862 | [7 empty] | 0 | 0
- | 2F | 45 | 倉庫(13) |  |  |  | 1 | 12 | V41 | 逆富士ベースライト | 1 | FL40 | 0 | 0 | 0 | 0 | 0 | 0 | 47 | 1 | 1 |  | 0.564 | 141 | [7 empty] | 0 | 0
- | 2F | 46 | 袖舞台(右) |  |  |  | 8 | 176 | T42 | トラフ形ベースライト | 2 | FL40 | 0 | 0 | 0 | 0 | 0 | 0 | 47 | 4 | 8 |  | 529.408 | 132352 | [7 empty] | 0 | 0
- | 2F | 46 | 袖舞台(右) |  |  |  | 8 | 176 | T42K | トラフ形ベースライト | 2 | FL40 | 0 | 0 | 0 | 0 | 0 | 電源別置(IL40) | 47 | 2 | 4 |  | 264.704 | 66176 | [7 empty] | 0 | 0
- | 2F | 46 | 袖舞台(右) | 上記照明器具が非常灯兼用型（電源別置）のため、専用非常灯を新設すること |  |  | 24 | 365 | - |  | 0 | 0 | 0 | 0 | 0 | 0 | 0 | 0 | 0 | 2 | 0 |  | - | - | 新規設置 | [6 empty] | 0 | 0 | - | -
- | 2F | 46 | 袖舞台(右) |  |  |  | 8 | 176 | y11-85 | スポットライト | 1 | ﾀﾞｲｸﾛｲｯｸﾐﾗｰ85 | 0 | 0 | 0 | ライティングレール取付型 | 0 | 0 | 85 | 6 | 6 |  | 718.08 | 179520 | [7 empty] | 0 | 0
- | 2F | 47-1 | ホワイエ |  |  |  | 8 | 176 | SP14 | ダウンライト | 1 | ﾐﾆﾊﾛｹﾞﾝ50 | 0 | Φ83 | ダウントランス別置式/調光 | 0 | 0 | 0 | 50 | 20 | 20 |  | 1408 | 352000 | [7 empty] | 0 | 0
- | 2F | 47-1 | ホワイエ |  |  |  | 8 | 176 | SP15 | ダウンライト | 1 | ﾀﾞｲｸﾛﾊﾛｹﾞﾝ35 | 0 | Φ54 | ダウントランス別置式/調光 | 0 | 0 | 0 | 35 | 48 | 48 |  | 2365.44 | 591360 | [7 empty] | 0 | 0
- | 2F | 47-1 | ホワイエ |  |  |  | 8 | 176 | SP9 | ブラケット灯 | 2 | KR(LDS)40 | 0 | 0 | 0 | 0 | 0 | 0 | 36 | 2 | 4 |  | 202.752 | 50688 | [7 empty] | 0 | 0
- | 2F | 47-1 | ホワイエ |  |  |  | 8 | 176 | ホ20 | ダウンライト | 1 | ﾀﾞｲｸﾛﾊﾛｹﾞﾝ20 | 0 | Φ105 | 0 | 0 | 0 | 0 | 20 | 2 | 2 |  | 56.32 | 14080 | [7 empty] | 0 | 0
- | 2F | 47-1 | ホワイエ |  |  |  | 8 | 176 | ハ271 | ダウンライト | 1 | FDL27 | 0 | 0 | 0 | 0 | 0 | 0 | 34 | 13 | 13 |  | 622.336 | 155584 | [7 empty] | 0 | 0
- | 2F | 47-1 | ホワイエ |  |  |  | 8 | 176 | Z19-41 | 建築化照明 | 1 | FL40 | 0 | 0 | コープ照明 | 0 | 0 | 0 | 47 | 13 | 13 |  | 860.288 | 215072 | [7 empty] | 0 | 0
- | 2F | 47-1 | ホワイエ |  |  |  | 8 | 176 | Z19-21 | 建築化照明 | 1 | FL20 | 0 | 0 | コープ照明 | 0 | 0 | 0 | 28 | 1 | 1 |  | 39.424 | 9856 | [7 empty] | 0 | 0
- | 2F | 47-2 | 中ホール・舞台 |  |  |  | - | - | - |  | 0 | 0 | 0 | 0 | 0 | 0 | 0 | 0 | 0 |  | - |  | - | - | 対象外 | 器具なし/対象外 | - | - | - | - | - | - | - | - | -
- | 2F | 48 | 倉庫(12) |  |  |  | 1 | 12 | A41 | 埋込ベースライト | 1 | FL40 | 0 | W190 | 0 | 0 | 0 | 0 | 47 | 2 | 2 |  | 1.128 | 282 | [7 empty] | 0 | 0
- | 2F | 48 | 倉庫(12) |  |  |  | 1 | 12 | A42 | 埋込ベースライト | 2 | FL40 | 0 | W300 | 0 | 0 | 0 | 0 | 47 | 2 | 4 |  | 2.256 | 564 | [7 empty] | 0 | 0
- | 2F | 49 | PS・EPS |  |  |  | 1 | 12 | T21 | トラフ形ベースライト | 1 | FL20 | 0 | 0 | 0 | 0 | 0 | 0 | 28 | 1 | 1 |  | 0.336 | 84 | [7 empty] | 0 | 0
- | 2F | 50 | 袖舞台(左) |  |  |  | 8 | 176 | T42 | トラフ形ベースライト | 2 | FL40 | 0 | 0 | 0 | 0 | 0 | 0 | 47 | 1 | 2 |  | 132.352 | 33088 | [7 empty] | 0 | 0
- | 2F | 50 | 袖舞台(左) |  |  |  | 8 | 176 | T42K | トラフ形ベースライト | 2 | FL40 | 0 | 0 | 0 | 0 | 0 | 電源別置(IL40) | 47 | 1 | 2 |  | 132.352 | 33088 | [7 empty] | 0 | 0
- | 2F | 50 | 袖舞台(左) | 上記照明器具が非常灯兼用型（電源別置）のため、専用非常灯を新設すること |  |  | 24 | 365 | - |  | 0 | 0 | 0 | 0 | 0 | 0 | 0 | 0 | 0 | 1 | 0 |  | - | - | 新規設置 | [6 empty] | 0 | 0 | - | -
- | 2F | 50 | 袖舞台(左) |  |  |  | 8 | 176 | y4-60 | 手元灯 | 1 | ﾀﾞｲｸﾛﾊﾛｹﾞﾝ60 | 0 | 0 | 調光スイッチ付 | 0 | 0 | 0 | 60 | 1 | 1 |  | 84.48 | 21120 | [7 empty] | 0 | 0
- | 2F | 51-1 | スロープ(1) |  |  |  | 13 | 292 | SP30-1 | アッパーライト | 1 | ﾀﾞｲｸﾛﾊﾛｹﾞﾝ60 | 0 | φ150 | 0 | 床埋込 | 0 | 0 | 60 | 17 | 17 |  | 3871.92 | 967980 | [7 empty] | 0 | 0
- | 2F | 51-1 | スロープ(1) |  |  |  | 13 | 292 | SP30-2 | アッパーライト | 1 | IL10 | 0 | φ150 | 0 | 床埋込 | 0 | 0 | 10 | 17 | 17 |  | 645.32 | 161330 | [7 empty] | 0 | 0
- | 2F | 51-1 | スロープ(1) |  |  |  | 13 | 292 | マ102 | ブラケット灯 | 2 | JD100 | 0 | 0 | 0 | 0 | 0 | 0 | 100 | 14 | 28 |  | 10628.8 | 2657200 | [7 empty] | 0 | 0
- | 2F | 51-1 | スロープ(1) |  |  |  | 13 | 292 | SP22 | ダウンスポットライト | 1 | ﾀﾞｲｸﾛﾊﾛｹﾞﾝ100 | 0 | φ150 | 0 | 0 | 0 | 0 | 57 | 15 | 15 |  | 3245.58 | 811395 | [7 empty] | 0 | 0
- | 2F | 51-1 | スロープ(1) |  |  |  | 13 | 292 | ロ271 | ダウンライト | 1 | FDL27 | 0 | 0 | 0 | 0 | 0 | 0 | 34 | 4 | 4 |  | 516.256 | 129064 | [7 empty] | 0 | 0
- | 2F | 51-2 | エントランスホール(1)吹抜 |  |  |  | - | - | - |  | 0 | 0 | 0 | 0 | 0 | 0 | 0 | 0 | 0 |  | - |  | - | - | 対象外 | 器具なし/対象外 | - | - | - | - | - | - | - | - | -
- | 2F | 51-3 | 中庭吹抜 |  |  |  | - | - | - |  | 0 | 0 | 0 | 0 | 0 | 0 | 0 | 0 | 0 |  | - |  | - | - | 対象外 | 器具なし/対象外 | - | - | - | - | - | - | - | - | -
- | 2F | 52 | 風除室(1)上 |  |  |  | - | - | - |  | 0 | 0 | 0 | 0 | 0 | 0 | 0 | 0 | 0 |  | - |  | - | - | 対象外 | 器具なし/対象外 | - | - | - | - | - | - | - | - | -
- | 2F | 53 | 部屋6 |  |  |  | - | - | - |  | 0 | 0 | 0 | 0 | 0 | 0 | 0 | 0 | 0 |  | - |  | - | - | 対象外 | 器具なし/対象外 | - | - | - | - | - | - | - | - | -
- | 2F | 54 | ロビー(2) |  |  |  | 9 | 138 | SP14 | ダウンライト | 1 | ﾐﾆﾊﾛｹﾞﾝ50 | 0 | Φ83 | ダウントランス別置式/調光 | 0 | 0 | 0 | 50 | 12 | 12 |  | 745.2 | 186300 | [7 empty] | 0 | 0
- | 2F | 54 | ロビー(2) |  |  |  | 9 | 138 | SP15 | ダウンライト | 1 | ﾀﾞｲｸﾛﾊﾛｹﾞﾝ35 | 0 | Φ54 | ダウントランス別置式/調光 | 0 | 0 | 0 | 35 | 24 | 24 |  | 1043.28 | 260820 | [7 empty] | 0 | 0
- | 2F | 54 | ロビー(2) |  |  |  | 9 | 138 | SP4 | ブラケット灯 | 1 | JD50 | 0 | 0 | 0 | 0 | 0 | 0 | 50 | 3 | 3 |  | 186.3 | 46575 | [7 empty] | 0 | 0
- | 2F | 55 | EVホール(1) |  |  |  | 13 | 292 | SP14 | ダウンライト | 1 | ﾐﾆﾊﾛｹﾞﾝ50 | 0 | Φ83 | ダウントランス別置式/調光 | 0 | 0 | 0 | 50 | 8 | 8 |  | 1518.4 | 379600 | [7 empty] | 0 | 0
- | 2F | 55 | EVホール(1) |  |  |  | 13 | 292 | SP15 | ダウンライト | 1 | ﾀﾞｲｸﾛﾊﾛｹﾞﾝ35 | 0 | Φ54 | ダウントランス別置式/調光 | 0 | 0 | 0 | 35 | 4 | 4 |  | 531.44 | 132860 | [7 empty] | 0 | 0
- | 2F | 56 | DS |  |  |  | - | - | - |  | 0 | 0 | 0 | 0 | 0 | 0 | 0 | 0 | 0 |  | - |  | - | - | 対象外 | 器具なし/対象外 | - | - | - | - | - | - | - | - | -
- | 2F | 57 | DS・PS(4) |  |  |  | 1 | 12 | SP15 | ダウンライト | 1 | ﾀﾞｲｸﾛﾊﾛｹﾞﾝ35 | 0 | Φ54 | ダウントランス別置式/調光 | 0 | 0 | 0 | 35 | 1 | 1 |  | 0.42 | 105 | [7 empty] | 0 | 0
- | 2F | 58 | 通路(3) |  |  |  | 9 | 138 | SP17 | ダウンライト | 1 | JD50 | 0 | Φ80 | 0 | 0 | 0 | 0 | 50 | 52 | 52 |  | 3229.2 | 807300 | [7 empty] | 0 | 0
- | 2F | 59 | 身WC(2) |  |  |  | - | - | LED | LED器具 | 0 | LED | 0 | 0 | 0 | 0 | 0 | 0 | - | 2 | 0 | - | - | - | 対象外 | 対象外 | - | - | - | - | - | - | - | - | -
- | 2F | 60 | WC(男)(12) |  |  |  | - | - | LED | LED器具 | 0 | LED | 0 | 0 | 0 | 0 | 0 | 0 | - | 15 | 0 | - | - | - | 対象外 | 対象外 | - | - | - | - | - | - | - | - | -
- | 2F | 61 | EPS(2) |  |  |  | - | - | T21 | トラフ形ベースライト | 1 | FL20 | 0 | 0 | 0 | 0 | 0 | 0 | 28 | 1 | 1 | - | - | - | 対象外 | 対象外 | - | - | - | - | - | - | - | - | -
- | 2F | 62 | PS(1) |  |  |  | - | - | T21 | トラフ形ベースライト | 1 | FL20 | 0 | 0 | 0 | 0 | 0 | 0 | 28 | 1 | 1 | - | - | - | 対象外 | 対象外 | - | - | - | - | - | - | - | - | -
- | 2F | 63 | ホワイエ |  |  |  | 9 | 138 | PE | ペンダントライト | 1 | IL60 | 0 | 0 | 0 | 0 | 0 | 0 | 54 | 6 | 6 |  | 402.408 | 100602 | [7 empty] | 0 | 0
- | 2F | 63 | ホワイエ |  | 7 | 仮設必要 | 9 | 138 | DL250 | ダウンライト | 1 | IL100 | 0 | φ250 | 0 | 0 | 0 | 0 | 90 | 16 | 16 |  | 1788.48 | 447120 | [7 empty] | 0 | 0
- | 2F | 63 | ホワイエ |  | 7 |  | 9 | 138 | DL200 | ダウンライト | 1 | IL100 | 0 | φ200 | 0 | 0 | 0 | 0 | 90 | 48 | 48 |  | 5365.44 | 1341360 | [7 empty] | 0 | 0
- | 2F | 64 | 前室(1) |  |  |  | 9 | 138 | SP15 | ダウンライト | 1 | ﾀﾞｲｸﾛﾊﾛｹﾞﾝ35 | 0 | Φ54 | ダウントランス別置式/調光 | 0 | 0 | 0 | 35 | 16 | 16 |  | 695.52 | 173880 | [7 empty] | 0 | 0
- | 2F | 65 | PS(2) |  |  |  | - | - | SP15 | ダウンライト | 1 | ﾀﾞｲｸﾛﾊﾛｹﾞﾝ35 | 0 | Φ54 | ダウントランス別置式/調光 | 0 | 0 | 0 | 35 | 1 | 1 | - | - | - | 対象外 | 対象外 | - | - | - | - | - | - | - | - | -
- | 2F | 66 | WC(女)(12) |  |  |  | - | - | LED | LED器具 | 0 | LED | 0 | 0 | 0 | 0 | 0 | 0 | - | 19 | 0 | - | - | - | 対象外 | 対象外 | - | - | - | - | - | - | - | - | -
- | 2F | 67 | 身WC(4) |  |  |  | - | - | LED | LED器具 | 0 | LED | 0 | 0 | 0 | 0 | 0 | 0 | - | 2 | 0 | - | - | - | 対象外 | 対象外 | - | - | - | - | - | - | - | - | -
- | 2F | 68-1 | 通路(4) |  |  |  | 9 | 138 | SP17 | ダウンライト | 1 | JD50 | 0 | Φ80 | 0 | 0 | 0 | 0 | 50 | 43 | 43 |  | 2670.3 | 667575 | [7 empty] | 0 | 0
- | 2F | 68-2 | DS・PS(5) |  |  |  | - | - | - |  | 0 | 0 | 0 | 0 | 0 | 0 | 0 | 0 | 0 |  | - |  | - | - | 対象外 | 器具なし/対象外 | - | - | - | - | - | - | - | - | -
- | 2F | 69 | 倉庫(26) |  |  |  | 1 | 12 | V41 | 逆富士ベースライト | 1 | FL40 | 0 | 0 | 0 | 0 | 0 | 0 | 47 | 1 | 1 |  | 0.564 | 141 | [7 empty] | 0 | 0
- | 2F | 70 | EPS(3) |  |  |  | 1 | 12 | T21 | トラフ形ベースライト | 1 | FL20 | 0 | 0 | 0 | 0 | 0 | 0 | 28 | 1 | 1 |  | 0.336 | 84 | [7 empty] | 0 | 0
- | 2F | 71 | PS・DS |  |  |  | 1 | 12 | T21 | トラフ形ベースライト | 1 | FL20 | 0 | 0 | 0 | 0 | 0 | 0 | 28 | 1 | 1 |  | 0.336 | 84 | [7 empty] | 0 | 0
- | 2F | 72 | 屋根・屋上庭園 |  |  |  | 6 | 292 | Z22-1 | 丸形投光器 | 1 | HID400 | 0 | 0 | 挟角型 | 0 | 0 | 0 | 433 | 6 | 6 |  | 4551.696 | 1137924 | [7 empty] | 0 | 0
- | 2F | 73 | ブリッジ |  |  |  | 13 | 292 | y15-131WP | フットライト | 1 | FDL13 | 0 | 0 | 防雨型/コンクリート埋込BOX共 | 0 | 0 | 0 | 18 | 7 | 7 |  | 478.296 | 119574 | [7 empty] | 0 | 0
- | 2F | 74 | 廊下(14) |  |  |  | - | - | LED | LED器具 | 0 | LED | 0 | 0 | 0 | 0 | 0 | 0 | - | 3 | 0 | - | - | - | 対象外 | LED済/対象外 | - | - | - | - | - | - | - | - | -
- | 2F | 75 | EVホール(4) |  |  |  | 13 | 292 | t271 | ダウンライト | 1 | FDL27 | 0 | 0 | 0 | 0 | 0 | 0 | 34 | 2 | 2 |  | 258.128 | 64532 | [7 empty] | 0 | 0
- | 2F | 76 | 客席 |  |  |  | - | - | SP15 | ダウンライト | 1 | ﾀﾞｲｸﾛﾊﾛｹﾞﾝ35 | 0 | Φ54 | ダウントランス別置式/調光 | 0 | 0 | 0 | 35 | 87 | 87 | - | - | - | 対象外 | 対象外 | - | - | - | - | - | - | - | - | -
- | 2F | 77 | 吹抜(1) |  |  |  | 9 | 138 | SP40A | ブラケット灯 | 1 | MT150 | 0 | 0 | 0 | 0 | 0 | 0 | 150 | 3 | 3 |  | 558.9 | 139725 | [7 empty] | 0 | 0 | - | -
- | 2F | 77 | 吹抜(1) |  |  |  | 9 | 138 | - |  | 0 | 0 | 0 | 0 | 0 | 0 | 0 | 0 | 0 |  | - |  | - | - |  | - |  | - | - | - | - | - | -
- | 2F | 78 | 庇 |  |  |  | - | - | - |  | 0 | 0 | 0 | 0 | 0 | 0 | 0 | 0 | 0 |  | - |  | - | - | 対象外 | 器具なし/対象外 | - | - | - | - | - | - | - | - | -
- | 2F | 79 | 調光電気室 |  |  |  | - | - | A42 | 埋込ベースライト | 2 | FL40 | 0 | W300 | 0 | 0 | 0 | 0 | 47 | 1 | 2 | - | - | - | 対象外 | 対象外 | - | - | - | - | - | - | - | - | -
- | 2F | 79 | 調光電気室 |  |  |  | - | - | A42K | 埋込ベースライト | 2 | FL40 | 0 | W300 | 0 | 0 | 0 | 電源別置(IL40) | 47 | 2 | 4 | - | - | - | 対象外 | 対象外 | - | - | - | - | - | - | - | - | -
- | 2F | 80 | 控室 |  |  |  | - | - | A42 | 埋込ベースライト | 2 | FL40 | 0 | W300 | 0 | 0 | 0 | 0 | 47 | 1 | 2 | - | - | - | 対象外 | 対象外 | - | - | - | - | - | - | - | - | -
- | 2F | 80 | 控室 |  |  |  | - | - | A42K | 埋込ベースライト | 2 | FL40 | 0 | W300 | 0 | 0 | 0 | 電源別置(IL40) | 47 | 2 | 4 | - | - | - | 対象外 | 対象外 | - | - | - | - | - | - | - | - | -
- | 2F | 81 | 吹抜(2) |  |  |  | 9 | 138 | SP40A | ブラケット灯 | 1 | MT150 | 0 | 0 | 0 | 0 | 0 | 0 | 150 | 3 | 3 |  | 558.9 | 139725 | [7 empty] | 0 | 0 | - | -
- | 2F | 82 | 機械室(1) |  |  |  | 1 | 12 | R41 | 笠付トラフ形ベースライト | 1 | FL40 | 0 | 0 | 0 | 0 | 0 | 0 | 47 | 35 | 35 |  | 19.74 | 4935 | [7 empty] | 0 | 0
- | 2F | 83 | 外壁 |  |  |  | 4 | 292 | X4-100WP | ランプホルダー形投光器 | 1 | IL100 | 0 | 0 | 防水型 | 0 | 0 | 0 | 90 | 9 | 9 |  | 946.08 | 236520 | [7 empty] | 0 | 0
- | 2F | 84 | 舞台上部吹抜 |  |  |  | - | - | - |  | 0 | 0 | 0 | 0 | 0 | 0 | 0 | 0 | 0 |  | - |  | - | - | 対象外 | 器具なし/対象外 | - | - | - | - | - | - | - | - | -
- | 3F | 1 | 第3会議室 |  |  |  | 11 | 223 | レ554 | 埋込スクエア | 4 | FPL55 | 0 | 0 | 0 | 0 | カバー付 | 0 | 60 | 16 | 64 |  | 9419.52 | 2354880 | [7 empty] | 0 | 0
- | 3F | 1 | 第3会議室 | １月７日現調、DL調光あり |  |  | 11 | 223 | ト100 | ダウンライト | 1 | JD100 | 0 | φ150 | 0 | 0 | 0 | 0 | 100 | 12 | 12 |  | 2943.6 | 735900 | [7 empty] | 0 | 0
- | 3F | 2 | 第1会議室 |  |  |  | 4 | 103 | コ252 | ペンダントライト | 1 | FDL27 | 0 | 0 | ガラス | 0 | 0 | 0 | 34 | 10 | 10 |  | 140.08 | 35020 | [7 empty] | 0 | 0
- | 3F | 2 | 第1会議室 | １月７日現調、DL調光あり |  |  | 4 | 103 | SP14 | ダウンライト | 1 | ﾐﾆﾊﾛｹﾞﾝ50 | 0 | Φ83 | ダウントランス別置式/調光 | 0 | 0 | 0 | 50 | 17 | 17 |  | 350.2 | 87550 | [7 empty] | 0 | 0
- | 3F | 2 | 第1会議室 | １月７日現調、DL調光あり |  |  | 4 | 103 | SP15 | ダウンライト | 1 | ﾀﾞｲｸﾛﾊﾛｹﾞﾝ35 | 0 | Φ54 | ダウントランス別置式/調光 | 0 | 0 | 0 | 35 | 6 | 6 |  | 86.52 | 21630 | [7 empty] | 0 | 0
- | 3F | 3 | 第2会議室 |  |  |  | 5 | 186 | レ554 | 埋込スクエア | 4 | FPL55 | 0 | 0 | 0 | 0 | カバー付 | 0 | 60 | 8 | 32 |  | 1785.6 | 446400 | [7 empty] | 0 | 0
- | 3F | 3 | 第2会議室 | １月７日現調、DL調光あり |  |  | 5 | 186 | ト100 | ダウンライト | 1 | JD100 | 0 | φ150 | 0 | 0 | 0 | 0 | 100 | 6 | 6 |  | 558 | 139500 | [7 empty] | 0 | 0
- | 3F | 4 | テラス |  |  |  | - | - | - |  | 0 | 0 | 0 | 0 | 0 | 0 | 0 | 0 | 0 |  | - |  | - | - | 対象外 | 器具なし/対象外 | - | - | - | - | - | - | - | - | -
- | 3F | 5-2 | コミセン会議室(右半分) |  |  |  | 5 | 209 | レ554 | 埋込スクエア | 4 | FPL55 | 0 | 0 | 0 | 0 | カバー付 | 0 | 60 | 6 | 24 |  | 1504.8 | 376200 | [7 empty] | 0 | 0
- | 3F | 5-2 | コミセン会議室(右半分) | １月７日現調、DL調光あり |  |  | 5 | 209 | ト100 | ダウンライト | 1 | JD100 | 0 | φ150 | 0 | 0 | 0 | 0 | 100 | 4 | 4 |  | 418 | 104500 | [7 empty] | 0 | 0
- | 3F | 6 | EPS(1) |  |  |  | 1 | 12 | T21 | トラフ形ベースライト | 1 | FL20 | 0 | 0 | 0 | 0 | 0 | 0 | 28 | 1 | 1 |  | 0.336 | 84 | [7 empty] | 0 | 0
- | 3F | 7 | PS |  |  |  | 1 | 12 | c60 | コップ形シーリングライト | 1 | IL60 | 0 | 0 | 0 | 0 | 0 | 0 | 54 | 1 | 1 |  | 0.648 | 162 | [7 empty] | 0 | 0
- | 3F | 8 | 湯沸室(3) |  |  |  | 1 | 292 | A22 | 埋込ベースライト | 2 | FL20 | 0 | W300 | 0 | 0 | 0 | 0 | 28 | 1 | 2 |  | 16.352 | 4088 | [7 empty] | 0 | 0
- | 3F | 8 | 湯沸室(3) |  |  |  | 1 | 292 | N21 | 流し元灯 | 1 | FL20 | 0 | 0 | PS付 | 0 | 0 | 0 | 28 | 1 | 1 |  | 8.176 | 2044 | [7 empty] | 0 | 0
- | 3F | 9 | 倉庫(16) |  |  |  | 1 | 12 | A41 | 埋込ベースライト | 1 | FL40 | 0 | W190 | 0 | 0 | 0 | 0 | 47 | 3 | 3 |  | 1.692 | 423 | [7 empty] | 0 | 0
- | 3F | 10 | 第4会議室 |  |  |  | 10 | 272 | レ554 | 埋込スクエア | 4 | FPL55 | 0 | 0 | 0 | 0 | カバー付 | 0 | 60 | 12 | 48 |  | 7833.6 | 1958400 | [7 empty] | 0 | 0
- | 3F | 10 | 第4会議室 | １月７日現調、DL調光あり |  |  | 10 | 272 | ト100 | ダウンライト | 1 | JD100 | 0 | φ150 | 0 | 0 | 0 | 0 | 100 | 8 | 8 |  | 2176 | 544000 | [7 empty] | 0 | 0
- | 3F | 11 | 廊下(15) |  |  |  | - | - | LED | LED器具 | 0 | LED | 0 | 0 | 0 | 0 | 0 | 0 | - | 44 | 0 | - | - | - | 対象外 | LED済/対象外 | - | - | - | - | - | - | - | - | -
- | 3F | 12 | ラウンジ |  |  |  | 13 | 292 | ハ271 | ダウンライト | 1 | FDL27 | 0 | 0 | 0 | 0 | 0 | 0 | 34 | 10 | 10 |  | 1290.64 | 322660 | [7 empty] | 0 | 0
- | 3F | 13 | DS・PS(1) |  |  |  | 1 | 12 | c60 | コップ形シーリングライト | 1 | IL60 | 0 | 0 | 0 | 0 | 0 | 0 | 54 | 1 | 1 |  | 0.648 | 162 | [7 empty] | 0 | 0
- | 3F | 14 | WC(男)(1) |  |  |  | - | - | LED | LED器具 | 0 | LED | 0 | 0 | 0 | 0 | 0 | 0 | - | 7 | 0 | - | - | - | 対象外 | LED済/対象外 | - | - | - | - | - | - | - | - | -
- | 3F | 15 | WC(女)(1) |  |  |  | - | - | LED | LED器具 | 0 | LED | 0 | 0 | 0 | 0 | 0 | 0 | - | 9 | 0 | - | - | - | 対象外 | LED済/対象外 | - | - | - | - | - | - | - | - | -
- | 3F | 16 | 身WC(1) |  |  |  | - | - | LED | LED器具 | 0 | LED | 0 | 0 | 0 | 0 | 0 | 0 | - | 1 | 0 | - | - | - | 対象外 | LED済/対象外 | - | - | - | - | - | - | - | - | -
- | 3F | 17 | 廊下(10) |  |  |  | - | - | LED | LED器具 | 0 | LED | 0 | 0 | 0 | 0 | 0 | 0 | - | 10 | 0 | - | - | - | 対象外 | LED済/対象外 | - | - | - | - | - | - | - | - | -
- | 3F | 22 | DS・PS(2) |  |  |  | - | - | - |  | 0 | 0 | 0 | 0 | 0 | 0 | 0 | 0 | 0 |  | - |  | - | - | 対象外 | 器具なし/対象外 | - | - | - | - | - | - | - | - | -
- | 3F | 25 | 自販機置場 |  |  |  | 1 | 292 | ハ271 | ダウンライト | 1 | FDL27 | 0 | 0 | 0 | 0 | 0 | 0 | 34 | 2 | 2 |  | 19.856 | 4964 | [7 empty] | 0 | 0
- | 3F | 26 | コミセンロビー |  |  |  | 13 | 292 | ハ271 | ダウンライト | 1 | FDL27 | 0 | 0 | 0 | 0 | 0 | 0 | 34 | 8 | 8 |  | 1032.512 | 258128 | [7 empty] | 0 | 0
- | 3F | 29 | DS(1) |  |  |  | 1 | 12 | T21 | トラフ形ベースライト | 1 | FL20 | 0 | 0 | 0 | 0 | 0 | 0 | 28 | 2 | 2 |  | 0.672 | 168 | [7 empty] | 0 | 0
- | 3F | 30 | 廊下(18) |  |  |  | - | - | LED | LED器具 | 0 | LED | 0 | 0 | 0 | 0 | 0 | 0 | - | 14 | 0 | - | - | - | 対象外 | LED済/対象外 | - | - | - | - | - | - | - | - | -
- | 3F | 31 | 屋上機器置場 |  |  |  | 4 | 292 | X4-100WP | ランプホルダー形投光器 | 1 | IL100 | 0 | 0 | 防水型 | 0 | 0 | 0 | 90 | 1 | 1 |  | 105.12 | 26280 | [7 empty] | 0 | 0
- | 3F | 32 | 茶室 |  |  |  | 4 | 19 | WCL | シーリングライト | 1 | IL100 | 0 | 0 | 0 | 引掛け | 和風セード付 | 0 | 90 | 1 | 1 |  | 6.84 | 1710 | [7 empty] | 0 | 0
- | 3F | 32 | 茶室 |  |  |  | 4 | 19 | BR-1 | ブラケット灯 | 1 | IL60 | 0 | 0 | 0 | 0 | 和風カバー付 | 0 | 54 | 1 | 1 |  | 4.104 | 1026 | [7 empty] | 0 | 0
- | 3F | 32 | 茶室 |  |  |  | 4 | 19 | BR-2 | ブラケット灯 | 1 | IL60 | 0 | 0 | 0 | 0 | 和風カバー付 | 0 | 54 | 1 | 1 |  | 4.104 | 1026 | [7 empty] | 0 | 0
- | 3F | 32 | 茶室 |  |  |  | 4 | 19 | UK21-150 | 埋込ベースライト | 1 | FL20 | 0 | W150 | 0 | 0 | 和風パネル付 | 0 | 28 | 1 | 1 |  | 2.128 | 532 | [7 empty] | 0 | 0
- | 3F | 32 | 茶室 |  |  |  | 4 | 19 | T | 流し元灯 | 1 | FL20 | 0 | 0 | 0 | 0 | 0 | 0 | 28 | 1 | 1 |  | 2.128 | 532 | [7 empty] | 0 | 0
- | 3F | 33 | 土間 |  |  |  | - | - | - |  | 0 | 0 | 0 | 0 | 0 | 0 | 0 | 0 | 0 |  | - |  | - | - | 対象外 | 器具なし/対象外 | - | - | - | - | - | - | - | - | -
- | 3F | 34 | 廊下(19) |  |  |  | - | - | LED | LED器具 | 0 | LED | 0 | 0 | 0 | 0 | 0 | 0 | - | 3 | 0 | - | - | - | 対象外 | LED済/対象外 | - | - | - | - | - | - | - | - | -
- | 3F | 35 | WC(女)(13) |  |  |  | - | - | LED | LED器具 | 0 | LED | 0 | 0 | 0 | 0 | 0 | 0 | - | 8 | 0 | - | - | - | 対象外 | LED済/対象外 | - | - | - | - | - | - | - | - | -
- | 3F | 36 | 納戸 |  |  |  | 1 | 12 | V22 | 逆富士ベースライト | 2 | FL20 | 0 | 0 | 0 | 0 | 0 | 0 | 28 | 1 | 2 |  | 0.672 | 168 | [7 empty] | 0 | 0
- | 3F | 38 | WC(男)(13) |  |  |  | - | - | LED | LED器具 | 0 | LED | 0 | 0 | 0 | 0 | 0 | 0 | - | 8 | 0 | - | - | - | 対象外 | LED済/対象外 | - | - | - | - | - | - | - | - | -
- | 3F | 40-2 | DS・PS(3) |  |  |  | - | - | - |  | 0 | 0 | 0 | 0 | 0 | 0 | 0 | 0 | 0 |  | - |  | - | - | 対象外 | 器具なし/対象外 | - | - | - | - | - | - | - | - | -
- | 3F | 41 | EVホール(3) |  |  |  | 13 | 292 | ハ271 | ダウンライト | 1 | FDL27 | 0 | 0 | 0 | 0 | 0 | 0 | 34 | 2 | 2 |  | 258.128 | 64532 | [7 empty] | 0 | 0
- | 3F | 42 | 廊下(17) |  |  |  | - | - | LED | LED器具 | 0 | LED | 0 | 0 | 0 | 0 | 0 | 0 | - | 17 | 0 | - | - | - | 対象外 | LED済/対象外 | - | - | - | - | - | - | - | - | -
- | 3F | 43 | EPS(2) |  |  |  | 1 | 12 | T21 | トラフ形ベースライト | 1 | FL20 | 0 | 0 | 0 | 0 | 0 | 0 | 28 | 1 | 1 |  | 0.336 | 84 | [7 empty] | 0 | 0
- | 3F | 44 | EVホール(2) |  |  |  | 13 | 292 | ハ271 | ダウンライト | 1 | FDL27 | 0 | 0 | 0 | 0 | 0 | 0 | 34 | 29 | 29 |  | 3742.856 | 935714 | [7 empty] | 0 | 0
- | 3F | 44 | EVホール(2) |  |  |  | 13 | 292 | SP15 | ダウンライト | 1 | ﾀﾞｲｸﾛﾊﾛｹﾞﾝ35 | 0 | Φ54 | ダウントランス別置式/調光 | 0 | 0 | 0 | 35 | 4 | 4 |  | 531.44 | 132860 | [7 empty] | 0 | 0
- | 3F | 44 | EVホール(2) |  |  |  | 13 | 292 | SP14 | ダウンライト | 1 | ﾐﾆﾊﾛｹﾞﾝ50 | 0 | Φ83 | ダウントランス別置式/調光 | 0 | 0 | 0 | 50 | 10 | 10 |  | 1898 | 474500 | [7 empty] | 0 | 0
- | 3F | 45 | 映写室 |  |  |  | - | - | Z16-42 | 埋込ベースライト | 2 | FL40 | 0 | W300 | 0 | 0 | ルーバー付 | 0 | 47 | 1 | 2 | - | - | - | 対象外 | 対象外 | - | - | - | - | - | - | - | - | -
- | 3F | 45 | 映写室 |  |  |  | - | - | Z16-42K | 埋込ベースライト | 2 | FL40 | 0 | W300 | 0 | 0 | ルーバー付 | 電源別置(IL40) | 47 | 1 | 2 | - | - | - | 対象外 | 対象外 | - | - | - | - | - | - | - | - | -
- | 3F | 46 | ホワイエ |  |  |  | 8 | 176 | SP14 | ダウンライト | 1 | ﾐﾆﾊﾛｹﾞﾝ50 | 0 | Φ83 | ダウントランス別置式/調光 | 0 | 0 | 0 | 50 | 13 | 13 |  | 915.2 | 228800 | [7 empty] | 0 | 0
- | 3F | 46 | ホワイエ |  |  |  | 8 | 176 | SP15 | ダウンライト | 1 | ﾀﾞｲｸﾛﾊﾛｹﾞﾝ35 | 0 | Φ54 | ダウントランス別置式/調光 | 0 | 0 | 0 | 35 | 18 | 18 |  | 887.04 | 221760 | [7 empty] | 0 | 0
- | 3F | 47 | DS(2) |  |  |  | - | - | - |  | 0 | 0 | 0 | 0 | 0 | 0 | 0 | 0 | 0 |  | - |  | - | - | 対象外 | 器具なし/対象外 | - | - | - | - | - | - | - | - | -
- | 3F | 48 | 機械室(3) |  |  |  | - | - | R41 | 笠付トラフ形ベースライト | 1 | FL40 | 0 | 0 | 0 | 0 | 0 | 0 | 47 | 2 | 2 | - | - | - | 対象外 | 対象外 | - | - | - | - | - | - | - | - | -
- | 3F | 49 | 中ホール |  |  |  | - | - | SP1 | ペンダントライト | 2 | MT150 | 0 | 0 | 0 | パイプ吊 | 0 | 0 | 150 | 12 | 24 | - | - | - | 対象外 | 対象外 | - | - | - | - | - | - | - | - | -
- | 3F | 49 | 中ホール |  |  |  | - | - | SP6 | ペンダントライト | 2 | ﾊﾛｹﾞﾝ200 | 0 | 0 | 0 | パイプ吊 | 0 | 0 | 200 | 16 | 32 | - | - | - | 対象外 | 対象外 | - | - | - | - | - | - | - | - | -
- | 3F | 49 | 中ホール |  |  |  | - | - | SP15 | ダウンライト | 1 | ﾀﾞｲｸﾛﾊﾛｹﾞﾝ35 | 0 | Φ54 | ダウントランス別置式/調光 | 0 | 0 | 0 | 35 | 49 | 49 | - | - | - | 対象外 | 対象外 | - | - | - | - | - | - | - | - | -
- | 3F | 49 | 中ホール |  |  |  | - | - | SP6A | ペンダントライト | 1 | JD65 | 0 | 0 | 0 | パイプ吊 | 0 | 非常灯組込タイプ | 65 | 8 | 8 | - | - | - | 対象外 | 対象外 | - | - | - | - | - | - | - | - | -
- | 3F | 49 | 中ホール |  |  |  | - | - | SP28 | ブラケット灯 | 2 | KR(LDS)60 | 0 | 0 | 0 | 0 | 0 | 0 | 54 | 4 | 8 | - | - | - | 対象外 | 対象外 | - | - | - | - | - | - | - | - | -
- | 3F | 49 | 中ホール |  |  |  | - | - | SP14 | ダウンライト | 1 | ﾐﾆﾊﾛｹﾞﾝ50 | 0 | Φ83 | ダウントランス別置式/調光 | 0 | 0 | 0 | 50 | 4 | 4 | - | - | - | 対象外 | 対象外 | - | - | - | - | - | - | - | - | -
- | 3F | 50 | DS(3) |  |  |  | - | - | c60 | コップ形シーリングライト | 1 | IL60 | 0 | 0 | 0 | 0 | 0 | 0 | 54 | 1 | 1 | - | - | - | 対象外 | 対象外 | - | - | - | - | - | - | - | - | -
- | 3F | 51 | スロープ(1) |  |  |  | 13 | 292 | SP22 | ダウンスポットライト | 1 | ﾀﾞｲｸﾛﾊﾛｹﾞﾝ100 | 0 | φ150 | 0 | 0 | 0 | 0 | 57 | 14 | 14 |  | 3029.208 | 757302 | [7 empty] | 0 | 0
- | 3F | 51 | スロープ(1) |  |  |  | 13 | 292 | SP30-1 | アッパーライト | 1 | ﾀﾞｲｸﾛﾊﾛｹﾞﾝ60 | 0 | φ150 | 0 | 床埋込 | 0 | 0 | 60 | 13 | 13 |  | 2960.88 | 740220 | [7 empty] | 0 | 0
- | 3F | 51 | スロープ(1) |  |  |  | 13 | 292 | SP30-2 | アッパーライト | 1 | IL10 | 0 | φ150 | 0 | 床埋込 | 0 | 0 | 10 | 13 | 13 |  | 493.48 | 123370 | [7 empty] | 0 | 0
- | 3F | 51 | スロープ(1) |  |  |  | 13 | 292 | SP35 | アッパーライト | 1 | IL10 | 0 | φ150 | 0 | 床埋込 | 0 | 0 | 10 | 3 | 3 |  | 113.88 | 28470 | [7 empty] | 0 | 0
- | 3F | 51 | スロープ(1) |  |  |  | 13 | 292 | マ102 | ブラケット灯 | 2 | JD100 | 0 | 0 | 0 | 0 | 0 | 0 | 100 | 14 | 28 |  | 10628.8 | 2657200 | [7 empty] | 0 | 0
- | 3F | 51 | スロープ(1) |  |  |  | 13 | 292 | ハ271 | ダウンライト | 1 | FDL27 | 0 | 0 | 0 | 0 | 0 | 0 | 34 | 4 | 4 |  | 516.256 | 129064 | [7 empty] | 0 | 0
- | 3F | 52-1 | 屋上 |  |  |  | 6 | 292 | Z22-2 | 丸形投光器 | 1 | HID400 | 0 | 0 | 中角型 | 0 | 0 | 0 | 433 | 6 | 6 |  | 4551.696 | 1137924 | [7 empty] | 0 | 0
- | 3F | 52-1 | 屋上 |  |  |  | 4 | 292 | Z24 | スポットライト | 1 | JD100 | 0 | 0 | 0 | 0 | 0 | 0 | 100 | 3 | 3 |  | 350.4 | 87600 | [7 empty] | 0 | 0
- | 3F | 52-2 | 吹抜(1) |  |  |  | - | - | - |  | 0 | 0 | 0 | 0 | 0 | 0 | 0 | 0 | 0 |  | - |  | - | - | 対象外 | 器具なし/対象外 | - | - | - | - | - | - | - | - | -
- | 3F | 53 | EVホール(1) |  |  |  | 13 | 292 | SP14 | ダウンライト | 1 | ﾐﾆﾊﾛｹﾞﾝ50 | 0 | Φ83 | ダウントランス別置式/調光 | 0 | 0 | 0 | 50 | 7 | 7 |  | 1328.6 | 332150 | [7 empty] | 0 | 0
- | 3F | 53 | EVホール(1) |  |  |  | 13 | 292 | SP15 | ダウンライト | 1 | ﾀﾞｲｸﾛﾊﾛｹﾞﾝ35 | 0 | Φ54 | ダウントランス別置式/調光 | 0 | 0 | 0 | 35 | 4 | 4 |  | 531.44 | 132860 | [7 empty] | 0 | 0
- | 3F | 53 | EVホール(1) |  |  |  | 13 | 292 | ハ271 | ダウンライト | 1 | FDL27 | 0 | 0 | 0 | 0 | 0 | 0 | 34 | 2 | 2 |  | 258.128 | 64532 | [7 empty] | 0 | 0
- | 3F | 54 | DS・PS(4) |  |  |  | 1 | 12 | c60 | コップ形シーリングライト | 1 | IL60 | 0 | 0 | 0 | 0 | 0 | 0 | 54 | 1 | 1 |  | 0.648 | 162 | [7 empty] | 0 | 0
- | 3F | 55 | ホワイエ |  |  |  | 9 | 138 | SP15 | ダウンライト | 1 | ﾀﾞｲｸﾛﾊﾛｹﾞﾝ35 | 0 | Φ54 | ダウントランス別置式/調光 | 0 | 0 | 0 | 35 | 98 | 98 |  | 4260.06 | 1065015 | [7 empty] | 0 | 0
- | 3F | 56 | 前室(2)-1 |  |  |  | - | - | SP15 | ダウンライト | 1 | ﾀﾞｲｸﾛﾊﾛｹﾞﾝ35 | 0 | Φ54 | ダウントランス別置式/調光 | 0 | 0 | 0 | 35 | 4 | 4 | - | - | - | 対象外 | 対象外 | - | - | - | - | - | - | - | - | -
- | 3F | 57 | EPS(3) |  |  |  | 1 | 12 | c60 | コップ形シーリングライト | 1 | IL60 | 0 | 0 | 0 | 0 | 0 | 0 | 54 | 1 | 1 |  | 0.648 | 162 | [7 empty] | 0 | 0
- | 3F | 58 | WC(男)(14) |  |  |  | - | - | LED | LED器具 | 0 | LED | 0 | 0 | 0 | 0 | 0 | 0 | - | 9 | 0 | - | - | - | 対象外 | LED済/対象外 | - | - | - | - | - | - | - | - | -
- | 3F | 59 | 映写室 |  |  |  | 9 | 138 | Z16-42 | 埋込ベースライト | 2 | FL40 | 0 | W300 | 0 | 0 | ルーバー付 | 0 | 47 | 1 | 2 |  | 116.748 | 29187 | [7 empty] | 0 | 0
- | 3F | 59 | 映写室 |  |  |  | 9 | 138 | Z16-42K | 埋込ベースライト | 2 | FL40 | 0 | W300 | 0 | 0 | ルーバー付 | 電源別置(IL40) | 47 | 1 | 2 |  | 116.748 | 29187 | [7 empty] | 0 | 0
- | 3F | 59 | 映写室 | 上記照明器具が非常灯兼用型（電源別置）のため、専用非常灯を新設すること |  |  | 24 | 365 | - |  | 0 | 0 | 0 | 0 | 0 | 0 | 0 | 0 | 0 | 1 | 0 |  | - | - | 新規設置 | [6 empty] | 0 | 0 | - | -
- | 3F | 60-1 | WC(女)(14) |  |  |  | - | - | LED | LED器具 | 0 | LED | 0 | 0 | 0 | 0 | 0 | 0 | - | 9 | 0 | - | - | - | 対象外 | LED済/対象外 | - | - | - | - | - | - | - | - | -
- | 3F | 60-2 | ホワイエ上部 |  |  |  | 9 | 138 | ホ75 | ダウンライト | 1 | ﾀﾞｲｸﾛﾊﾛｹﾞﾝ75 | 0 | Φ105 | 0 | 0 | 0 | 0 | 75 | 6 | 6 |  | 558.9 | 139725 | [7 empty] | 0 | 0
- | 3F | 60-2 | ホワイエ上部 |  |  |  | 9 | 138 | SP15 | ダウンライト | 1 | ﾀﾞｲｸﾛﾊﾛｹﾞﾝ35 | 0 | Φ54 | ダウントランス別置式/調光 | 0 | 0 | 0 | 35 | 61 | 61 |  | 2651.67 | 662917.5 | [7 empty] | 0 | 0
- | 3F | 60-2 | ホワイエ上部 |  |  |  | 9 | 138 | SP20 | ペンダントライト | 1 | ﾀﾞｲｸﾛﾊﾛｹﾞﾝ100 | 0 | φ250 | 0 | 0 | 0 | 0 | 57 | 6 | 6 |  | 424.764 | 106191 | [7 empty] | 0 | 0
- | 3F | 60-2 | ホワイエ上部 |  |  |  | 9 | 138 | SP36 | ダウンライト | 1 | ﾐﾆﾊﾛｹﾞﾝ100 | 0 | φ250 | ダウントランス別置式 | 0 | ガラス付 | 0 | 100 | 16 | 16 |  | 1987.2 | 496800 | [7 empty] | 0 | 0
- | 3F | 61 | 前室(2)-2 |  |  |  | - | - | SP15 | ダウンライト | 1 | ﾀﾞｲｸﾛﾊﾛｹﾞﾝ35 | 0 | Φ54 | ダウントランス別置式/調光 | 0 | 0 | 0 | 35 | 4 | 4 | - | - | - | 対象外 | 対象外 | - | - | - | - | - | - | - | - | -
- | 3F | 62 | PS・DS |  |  |  | 1 | 12 | c40 | コップ形シーリングライト | 1 | IL40 | 0 | 0 | 0 | 0 | 0 | 0 | 36 | 1 | 1 |  | 0.432 | 108 | [7 empty] | 0 | 0
- | 3F | 62 | PS・DS |  |  |  | 1 | 12 | T41 | トラフ形ベースライト | 1 | FL40 | 0 | 0 | 0 | 0 | 0 | 0 | 47 | 1 | 1 |  | 0.564 | 141 | [7 empty] | 0 | 0
- | 3F | 63 | EPS(4) |  |  |  | 1 | 12 | T21 | トラフ形ベースライト | 1 | FL20 | 0 | 0 | 0 | 0 | 0 | 0 | 28 | 1 | 1 |  | 0.336 | 84 | [7 empty] | 0 | 0
- | 3F | 64 | 避難バルコニー |  |  |  | - | - | - |  | 0 | 0 | 0 | 0 | 0 | 0 | 0 | 0 | 0 |  | - |  | - | - | 対象外 | 器具なし/対象外 | - | - | - | - | - | - | - | - | -
- | 3F | 65 | EVホール(4) |  |  |  | 13 | 292 | t271 | ダウンライト | 1 | FDL27 | 0 | 0 | 0 | 0 | 0 | 0 | 34 | 2 | 2 |  | 258.128 | 64532 | [7 empty] | 0 | 0
- | 3F | 66 | 廊下(20) |  |  |  | - | - | LED | LED器具 | 0 | LED | 0 | 0 | 0 | 0 | 0 | 0 | - | 3 | 0 | - | - | - | 対象外 | LED済/対象外 | - | - | - | - | - | - | - | - | -
- | 3F | 67 | DS・PS(5) |  |  |  | 1 | 12 | c60 | コップ形シーリングライト | 1 | IL60 | 0 | 0 | 0 | 0 | 0 | 0 | 54 | 1 | 1 |  | 0.648 | 162 | [7 empty] | 0 | 0
- | 3F | 68 | ロビー(1) |  |  |  | 9 | 138 | SP15 | ダウンライト | 1 | ﾀﾞｲｸﾛﾊﾛｹﾞﾝ35 | 0 | Φ54 | ダウントランス別置式/調光 | 0 | 0 | 0 | 35 | 12 | 12 |  | 521.64 | 130410 | [7 empty] | 0 | 0
- | 3F | 69 | 客席 |  |  |  | - | - | SP15 | ダウンライト | 1 | ﾀﾞｲｸﾛﾊﾛｹﾞﾝ35 | 0 | Φ54 | ダウントランス別置式/調光 | 0 | 0 | 0 | 35 | 51 | 51 | - | - | - | 対象外 | 対象外 | - | - | - | - | - | - | - | - | -
- | 3F | 69 | 客席 |  |  |  | - | - | SP14 | ダウンライト | 1 | ﾐﾆﾊﾛｹﾞﾝ50 | 0 | Φ83 | ダウントランス別置式/調光 | 0 | 0 | 0 | 50 | 16 | 16 | - | - | - | 対象外 | 対象外 | - | - | - | - | - | - | - | - | -
- | 3F | 70 | ロビー(2) |  |  |  | 9 | 138 | SP15 | ダウンライト | 1 | ﾀﾞｲｸﾛﾊﾛｹﾞﾝ35 | 0 | Φ54 | ダウントランス別置式/調光 | 0 | 0 | 0 | 35 | 12 | 12 |  | 521.64 | 130410 | [7 empty] | 0 | 0
- | 3F | 71 | 音響調整室 |  |  |  | - | - | Z16-42 | 埋込ベースライト | 2 | FL40 | 0 | W300 | 0 | 0 | ルーバー付 | 0 | 47 | 3 | 6 | - | - | - | 対象外 | 対象外 | - | - | - | - | - | - | - | - | -
- | 3F | 71 | 音響調整室 |  |  |  | - | - | リ150 | ダウンライト | 1 | IL150 | 0 | Φ185 | 0 | 0 | 0 | 0 | 150 | 4 | 4 | - | - | - | 対象外 | 対象外 | - | - | - | - | - | - | - | - | -
- | 3F | 71 | 音響調整室 |  |  |  | - | - | A42 | 埋込ベースライト | 2 | FL40 | 0 | W300 | 0 | 0 | 0 | 0 | 47 | 2 | 4 | - | - | - | 対象外 | 対象外 | - | - | - | - | - | - | - | - | -
- | 3F | 71 | 音響調整室 |  |  |  | - | - | A42K | 埋込ベースライト | 2 | FL40 | 0 | W300 | 0 | 0 | 0 | 電源別置(IL40) | 47 | 2 | 4 | - | - | - | 対象外 | 対象外 | - | - | - | - | - | - | - | - | -
- | 3F | 72 | 中継室 |  |  |  | - | - | Z16-42 | 埋込ベースライト | 2 | FL40 | 0 | W300 | 0 | 0 | ルーバー付 | 0 | 47 | 4 | 8 | - | - | - | 対象外 | 対象外 | - | - | - | - | - | - | - | - | -
- | 3F | 73 | 調光機械室 |  |  |  | - | - | R42 | 笠付トラフ形ベースライト | 2 | FL40 | 0 | 0 | 0 | 0 | 0 | 0 | 47 | 1 | 2 | - | - | - | 対象外 | 対象外 | - | - | - | - | - | - | - | - | -
- | 3F | 73 | 調光機械室 |  |  |  | - | - | R42K | 笠付トラフ形ベースライト | 2 | FL40 | 0 | 0 | 0 | 0 | 0 | 電源別置(IL40) | 47 | 2 | 4 | - | - | - | 対象外 | 対象外 | - | - | - | - | - | - | - | - | -
- | 3F | 74 | 吹抜(2) |  |  |  | - | - | - |  | 0 | 0 | 0 | 0 | 0 | 0 | 0 | 0 | 0 |  | - |  | - | - | 対象外 | 器具なし/対象外 | - | - | - | - | - | - | - | - | -
- | 3F | 75 | 舞台上塗吹抜 |  |  |  | - | - | K41 | 片反射笠付トラフ形ベースライト | 1 | FL40 | 0 | 0 | 0 | 0 | 0 | 0 | 47 | 15 | 15 | - | - | - | 対象外 | 対象外 | - | - | - | - | - | - | - | - | -
- | 3F | 75 | 舞台上塗吹抜 |  |  |  | - | - | R41 | 笠付トラフ形ベースライト | 1 | FL40 | 0 | 0 | 0 | 0 | 0 | 0 | 47 | 3 | 3 | - | - | - | 対象外 | 対象外 | - | - | - | - | - | - | - | - | -
- | 3F | 76 | フライギャラリー |  |  |  | - | - | Z23 | スポットライト | 1 | ﾊｲﾋﾞｰﾑ電球80 | 0 | 0 | 0 | 0 | 0 | 0 | 80 | 14 | 14 | - | - | - | 対象外 | 対象外 | - | - | - | - | - | - | - | - | -
- | 3F | 76 | フライギャラリー |  |  |  | - | - | R41 | 笠付トラフ形ベースライト | 1 | FL40 | 0 | 0 | 0 | 0 | 0 | 0 | 47 | 1 | 1 | - | - | - | 対象外 | 対象外 | - | - | - | - | - | - | - | - | -
- | 4F | 14-2 | 吹抜(2) |  |  |  | - | - | - |  | 0 | 0 | 0 | 0 | 0 | 0 | 0 | 0 | 0 |  | - |  | - | - | 対象外 | 器具なし/対象外 | - | - | - | - | - | - | - | - | -
- | 4F | 16 | DS・PS(1) |  |  |  | 1 | 12 | c60 | コップ形シーリングライト | 1 | IL60 | 0 | 0 | 0 | 0 | 0 | 0 | 54 | 1 | 1 |  | 0.648 | 162 | [7 empty] | 0 | 0
- | 4F | 17 | WC(男)(1) |  |  |  | - | - | LED | LED器具 | 0 | LED | 0 | 0 | 0 | 0 | 0 | 0 | - | 7 | 0 | - | - | - | 対象外 | LED済/対象外 | - | - | - | - | - | - | - | - | -
- | 4F | 18 | WC(女)(1) |  |  |  | - | - | LED | LED器具 | 0 | LED | 0 | 0 | 0 | 0 | 0 | 0 | - | 9 | 0 | - | - | - | 対象外 | LED済/対象外 | - | - | - | - | - | - | - | - | -
- | 4F | 19 | 身WC(1) |  |  |  | - | - | LED | LED器具 | 0 | LED | 0 | 0 | 0 | 0 | 0 | 0 | - | 1 | 0 | - | - | - | 対象外 | LED済/対象外 | - | - | - | - | - | - | - | - | -
- | 4F | 20 | 廊下(21) |  |  |  | - | - | LED | LED器具 | 0 | LED | 0 | 0 | 0 | 0 | 0 | 0 | - | 6 | 0 | - | - | - | 対象外 | LED済/対象外 | - | - | - | - | - | - | - | - | -
- | 4F | 21 | EVホール(2) |  |  |  | 13 | 292 | SP15 | ダウンライト | 1 | ﾀﾞｲｸﾛﾊﾛｹﾞﾝ35 | 0 | Φ54 | ダウントランス別置式/調光 | 0 | 0 | 0 | 35 | 4 | 4 |  | 531.44 | 132860 | [7 empty] | 0 | 0
- | 4F | 21 | EVホール(2) |  |  |  | 13 | 292 | ハ271 | ダウンライト | 1 | FDL27 | 0 | 0 | 0 | 0 | 0 | 0 | 34 | 20 | 20 |  | 2581.28 | 645320 | [7 empty] | 0 | 0
- | 4F | 22 | 廊下(22) |  |  |  | - | - | LED | LED器具 | 0 | LED | 0 | 0 | 0 | 0 | 0 | 0 | - | 8 | 0 | - | - | - | 対象外 | LED済/対象外 | - | - | - | - | - | - | - | - | -
- | 4F | 32 | バルコニー |  |  |  | - | - | - |  | 0 | 0 | 0 | 0 | 0 | 0 | 0 | 0 | 0 |  | - |  | - | - | 対象外 | 器具なし/対象外 | - | - | - | - | - | - | - | - | -
- | 4F | 36 | DS・PS(3) |  |  |  | - | - | - |  | 0 | 0 | 0 | 0 | 0 | 0 | 0 | 0 | 0 |  | - |  | - | - | 対象外 | 器具なし/対象外 | - | - | - | - | - | - | - | - | -
- | 4F | 37 | 階段(5)前 |  |  |  | 13 | 292 | SP15 | ダウンライト | 1 | ﾀﾞｲｸﾛﾊﾛｹﾞﾝ35 | 0 | Φ54 | ダウントランス別置式/調光 | 0 | 0 | 0 | 35 | 4 | 4 |  | 531.44 | 132860 | [7 empty] | 0 | 0
- | 4F | 38-1 | 機械室(5) |  |  |  | 1 | 12 | R42 | 笠付トラフ形ベースライト | 2 | FL40 | 0 | 0 | 0 | 0 | 0 | 0 | 47 | 11 | 22 |  | 12.408 | 3102 | [7 empty] | 0 | 0
- | 4F | 38-2 | DS(3) |  |  |  | - | - | - |  | 0 | 0 | 0 | 0 | 0 | 0 | 0 | 0 | 0 |  | - |  | - | - | 対象外 | 器具なし/対象外 | - | - | - | - | - | - | - | - | -
- | 4F | 39 | 身WC(5) |  |  |  | - | - | LED | LED器具 | 0 | LED | 0 | 0 | 0 | 0 | 0 | 0 | - | 2 | 0 | - | - | - | 対象外 | LED済/対象外 | - | - | - | - | - | - | - | - | -
- | 4F | 40 | WC(女)(15) |  |  |  | - | - | LED | LED器具 | 0 | LED | 0 | 0 | 0 | 0 | 0 | 0 | - | 7 | 0 | - | - | - | 対象外 | LED済/対象外 | - | - | - | - | - | - | - | - | -
- | 4F | 41 | WC(男)(15) |  |  |  | - | - | LED | LED器具 | 0 | LED | 0 | 0 | 0 | 0 | 0 | 0 | - | 5 | 0 | - | - | - | 対象外 | LED済/対象外 | - | - | - | - | - | - | - | - | -
- | 4F | 42-1 | 受付事務室 |  |  |  | 8 | 291 | Z16-363 | 埋込スクエア | 3 | FPL36 | 0 | □450 | 0 | 0 | ルーバー付 | 0 | 44 | 3 | 9 |  | 921.888 | 230472 | [7 empty] | 0 | 0
- | 4F | 42-2 | EPS(1) |  |  |  | 1 | 12 | T21 | トラフ形ベースライト | 1 | FL20 | 0 | 0 | 0 | 0 | 0 | 0 | 28 | 1 | 1 |  | 0.336 | 84 | [7 empty] | 0 | 0
- | 4F | 43-1 | ロビー(2) |  |  |  | 8 | 176 | ハ271 | ダウンライト | 1 | FDL27 | 0 | 0 | 0 | 0 | 0 | 0 | 34 | 16 | 16 |  | 765.952 | 191488 | [7 empty] | 0 | 0
- | 4F | 43-2 | ロビー(3) |  |  |  | - | - | SP14 | ダウンライト | 1 | ﾐﾆﾊﾛｹﾞﾝ50 | 0 | Φ83 | ダウントランス別置式/調光 | 0 | 0 | 0 | 50 | 11 | 11 | - | - | - | 対象外 | 対象外 | - | - | - | - | - | - | - | - | -
- | 4F | 43-2 | ロビー(3) |  |  |  | - | - | SP15 | ダウンライト | 1 | ﾀﾞｲｸﾛﾊﾛｹﾞﾝ35 | 0 | Φ54 | ダウントランス別置式/調光 | 0 | 0 | 0 | 35 | 32 | 32 | - | - | - | 対象外 | 対象外 | - | - | - | - | - | - | - | - | -
- | 4F | 43-2 | ロビー(3) |  |  |  | - | - | t'91 | ダウンライト | 1 | FDL9 | 0 | 0 | 0 | 0 | 0 | 0 | 9 | 51 | 51 | - | - | - | 対象外 | 対象外 | - | - | - | - | - | - | - | - | -
- | 4F | 44 | 前室(3) |  |  |  | - | - | SP15 | ダウンライト | 1 | ﾀﾞｲｸﾛﾊﾛｹﾞﾝ35 | 0 | Φ54 | ダウントランス別置式/調光 | 0 | 0 | 0 | 35 | 6 | 6 | - | - | - | 対象外 | 対象外 | - | - | - | - | - | - | - | - | -
- | 4F | 45-1 | 吹抜(3) |  |  |  | 8 | 268 | ヤ150 | 角形投光器 | 1 | MT150 | 0 | 0 | 0 | 0 | 0 | 0 | 150 | 4 | 4 |  | 1286.4 | 321600 | [7 empty] | 0 | 0
- | 4F | 45-2 | 倉庫(22) |  |  |  | 1 | 12 | c60 | コップ形シーリングライト | 1 | IL60 | 0 | 0 | 0 | 0 | 0 | 0 | 54 | 1 | 1 |  | 0.648 | 162 | [7 empty] | 0 | 0
- | 4F | 46 | EPS(2) |  |  |  | - | - | - |  | 0 | 0 | 0 | 0 | 0 | 0 | 0 | 0 | 0 |  | - |  | - | - | 対象外 | 器具なし/対象外 | - | - | - | - | - | - | - | - | -
- | 4F | 47 | エアチャンバー |  |  |  | - | - | - |  | 0 | 0 | 0 | 0 | 0 | 0 | 0 | 0 | 0 |  | - |  | - | - | 対象外 | 器具なし/対象外 | - | - | - | - | - | - | - | - | -
- | 4F | 48 | 準備室 |  |  |  | - | - | A41 | 埋込ベースライト | 1 | FL40 | 0 | W190 | 0 | 0 | 0 | 0 | 47 | 1 | 1 | - | - | - | 対象外 | 対象外 | - | - | - | - | - | - | - | - | -
- | 4F | 48 | 準備室 |  |  |  | - | - | A41K | 埋込ベースライト | 1 | FL40 | 0 | W190 | 0 | 0 | 0 | 電源別置(IL40) | 47 | 1 | 1 | - | - | - | 対象外 | 対象外 | - | - | - | - | - | - | - | - | -
- | 4F | 49 | 全天映画機械室 |  |  |  | - | - | V41 | 逆富士ベースライト | 1 | FL40 | 0 | 0 | 0 | 0 | 0 | 0 | 47 | 2 | 2 | - | - | - | 対象外 | 対象外 | - | - | - | - | - | - | - | - | -
- | 4F | 50 | リフターポンプ室 |  |  |  | - | - | R42 | 笠付トラフ形ベースライト | 2 | FL40 | 0 | 0 | 0 | 0 | 0 | 0 | 47 | 1 | 2 | - | - | - | 対象外 | 対象外 | - | - | - | - | - | - | - | - | -
- | 4F | 51 | エレベーターピット |  |  |  | - | - | c60 | コップ形シーリングライト | 1 | IL60 | 0 | 0 | 0 | 0 | 0 | 0 | 54 | 4 | 4 | - | - | - | 対象外 | 対象外 | - | - | - | - | - | - | - | - | -
- | 4F | 52 | 全天映画映写機室 |  |  |  | - | - | t271 | ダウンライト | 1 | FDL27 | 0 | 0 | 0 | 0 | 0 | 0 | 34 | 5 | 5 | - | - | - | 対象外 | 対象外 | - | - | - | - | - | - | - | - | -
- | 4F | 52 | 全天映画映写機室 |  |  |  | - | - | Z16-42K | 埋込ベースライト | 2 | FL40 | 0 | W300 | 0 | 0 | ルーバー付 | 電源別置(IL40) | 47 | 2 | 4 | - | - | - | 対象外 | 対象外 | - | - | - | - | - | - | - | - | -
- | 4F | 53 | DS(4) |  |  |  | - | - | c60 | コップ形シーリングライト | 1 | IL60 | 0 | 0 | 0 | 0 | 0 | 0 | 54 | 1 | 1 | - | - | - | 対象外 | 対象外 | - | - | - | - | - | - | - | - | -
- | 4F | 54 | CPU室 |  |  |  | - | - | V42 | 逆富士ベースライト | 2 | FL40 | 0 | 0 | 0 | 0 | 0 | 0 | 47 | 5 | 10 | - | - | - | 対象外 | 対象外 | - | - | - | - | - | - | - | - | -
- | 4F | 54 | CPU室 |  |  |  | - | - | V42K | 逆富士ベースライト | 2 | FL40 | 0 | 0 | 0 | 0 | 0 | 電源別置(IL40) | 47 | 2 | 4 | - | - | - | 対象外 | 対象外 | - | - | - | - | - | - | - | - | -
- | 4F | 55 | 前室(7) |  |  |  | - | - | SP15 | ダウンライト | 1 | ﾀﾞｲｸﾛﾊﾛｹﾞﾝ35 | 0 | Φ54 | ダウントランス別置式/調光 | 0 | 0 | 0 | 35 | 6 | 6 | - | - | - | 対象外 | 対象外 | - | - | - | - | - | - | - | - | -
- | 4F | 56 | DS(5) |  |  |  | - | - | - |  | 0 | 0 | 0 | 0 | 0 | 0 | 0 | 0 | 0 |  | - |  | - | - | 対象外 | 器具なし/対象外 | - | - | - | - | - | - | - | - | -
- | 4F | 57 | スロープ(1)(3) |  |  |  | 13 | 292 | SP22 | ダウンスポットライト | 1 | ﾀﾞｲｸﾛﾊﾛｹﾞﾝ100 | 0 | φ150 | 0 | 0 | 0 | 0 | 57 | 13 | 13 |  | 2812.836 | 703209 | [7 empty] | 0 | 0
- | 4F | 57 | スロープ(1)(3) |  |  |  | 13 | 292 | SP30-1 | アッパーライト | 1 | ﾀﾞｲｸﾛﾊﾛｹﾞﾝ60 | 0 | φ150 | 0 | 床埋込 | 0 | 0 | 60 | 5 | 5 |  | 1138.8 | 284700 | [7 empty] | 0 | 0
- | 4F | 57 | スロープ(1)(3) |  |  |  | 13 | 292 | SP30-2 | アッパーライト | 1 | IL10 | 0 | φ150 | 0 | 床埋込 | 0 | 0 | 10 | 5 | 5 |  | 189.8 | 47450 | [7 empty] | 0 | 0
- | 4F | 57 | スロープ(1)(3) |  |  |  | 13 | 292 | SP35 | アッパーライト | 1 | IL10 | 0 | φ150 | 0 | 床埋込 | 0 | 0 | 10 | 1 | 1 |  | 37.96 | 9490 | [7 empty] | 0 | 0
- | 4F | 57 | スロープ(1)(3) |  |  |  | 13 | 292 | マ102 | ブラケット灯 | 2 | JD100 | 0 | 0 | 0 | 0 | 0 | 0 | 100 | 10 | 20 |  | 7592 | 1898000 | [7 empty] | 0 | 0
- | 4F | 57 | スロープ(1)(3) |  |  |  | 13 | 292 | ハ271 | ダウンライト | 1 | FDL27 | 0 | 0 | 0 | 0 | 0 | 0 | 34 | 4 | 4 |  | 516.256 | 129064 | [7 empty] | 0 | 0
- | 4F | 58-1 | 吹抜(4) |  |  |  | - | - | - |  | 0 | 0 | 0 | 0 | 0 | 0 | 0 | 0 | 0 |  | - |  | - | - | 対象外 | 器具なし/対象外 | - | - | - | - | - | - | - | - | -
- | 4F | 58-2 | 大会議室 |  |  |  | - | - | - |  | 0 | 0 | 0 | 0 | 0 | 0 | 0 | 0 | 0 |  | - |  | - | - | 対象外 | 器具なし/対象外 | - | - | - | - | - | - | - | - | -
- | 4F | 59 | ロビー(4) |  |  |  | 8 | 153 | SP17 | ダウンライト | 1 | JD50 | 0 | Φ80 | 0 | 0 | 0 | 0 | 50 | 22 | 22 |  | 1346.4 | 336600 | [7 empty] | 0 | 0
- | 4F | 60 | EVホール(1) |  |  |  | 13 | 292 | SP14 | ダウンライト | 1 | ﾐﾆﾊﾛｹﾞﾝ50 | 0 | Φ83 | ダウントランス別置式/調光 | 0 | 0 | 0 | 50 | 13 | 13 |  | 2467.4 | 616850 | [7 empty] | 0 | 0
- | 4F | 60 | EVホール(1) |  |  |  | 13 | 292 | SP15 | ダウンライト | 1 | ﾀﾞｲｸﾛﾊﾛｹﾞﾝ35 | 0 | Φ54 | ダウントランス別置式/調光 | 0 | 0 | 0 | 35 | 4 | 4 |  | 531.44 | 132860 | [7 empty] | 0 | 0
- | 4F | 61 | 避難バルコニー(2) |  |  |  | - | - | - |  | 0 | 0 | 0 | 0 | 0 | 0 | 0 | 0 | 0 |  | - |  | - | - | 対象外 | 器具なし/対象外 | - | - | - | - | - | - | -
- | 4F | 62-1 | EPS(3) |  |  |  | 1 | 12 | c60 | コップ形シーリングライト | 1 | IL60 | 0 | 0 | 0 | 0 | 0 | 0 | 54 | 1 | 1 |  | 0.648 | 162 | [7 empty] | 0 | 0
- | 4F | 62-2 | DS(6) |  |  |  | - | - | - |  | 0 | 0 | 0 | 0 | 0 | 0 | 0 | 0 | 0 |  | - |  | - | - | 対象外 | 器具なし/対象外 | - | - | - | - | - | - | - | - | -
- | 4F | 63 | WC(女)(16) |  |  |  | - | - | LED | LED器具 | 0 | LED | 0 | 0 | 0 | 0 | 0 | 0 | - | 10 | 0 | - | - | - | 対象外 | LED済/対象外 | - | - | - | - | - | - | - | - | -
- | 4F | 64 | WC(男)(16) |  |  |  | - | - | LED | LED器具 | 0 | LED | 0 | 0 | 0 | 0 | 0 | 0 | - | 8 | 0 | - | - | - | 対象外 | LED済/対象外 | - | - | - | - | - | - | - | - | -
- | 4F | 65 | 廊下(26) |  |  |  | - | - | LED | LED器具 | 0 | LED | 0 | 0 | 0 | 0 | 0 | 0 | - | 10 | 0 | - | - | - | 対象外 | LED済/対象外 | - | - | - | - | - | - | - | - | -
- | 4F | 66 | 身WC(16) |  |  |  | - | - | LED | LED器具 | 0 | LED | 0 | 0 | 0 | 0 | 0 | 0 | - | 2 | 0 | - | - | - | 対象外 | LED済/対象外 | - | - | - | - | - | - | - | - | -
- | 4F | 67-1 | 前室(8) |  |  |  | 9 | 138 | SP15 | ダウンライト | 1 | ﾀﾞｲｸﾛﾊﾛｹﾞﾝ35 | 0 | Φ54 | ダウントランス別置式/調光 | 0 | 0 | 0 | 35 | 2 | 2 |  | 86.94 | 21735 | [7 empty] | 0 | 0
- | 4F | 67-2 | 前室(5) |  |  |  | - | - | - |  | 0 | 0 | 0 | 0 | 0 | 0 | 0 | 0 | 0 |  | - |  | - | - | 対象外 | 器具なし/対象外 | - | - | - | - | - | - | - | - | -
- | 4F | 68 | ホワイエ(1) |  |  |  | - | - | SP15 | ダウンライト | 1 | ﾀﾞｲｸﾛﾊﾛｹﾞﾝ35 | 0 | Φ54 | ダウントランス別置式/調光 | 0 | 0 | 0 | 35 | 5 | 5 | - | - | - | 対象外 | 対象外 | - | - | - | - | - | - | - | - | -
- | 4F | 69 | DS(7) |  |  |  | - | - | - |  | 0 | 0 | 0 | 0 | 0 | 0 | 0 | 0 | 0 |  | - |  | - | - | 対象外 | 器具なし/対象外 | - | - | - | - | - | - | - | - | -
- | 4F | 70 | 前室(9) |  |  |  | 9 | 138 | A21K | 埋込ベースライト | 1 | FL20 | 0 | W190 | 0 | 0 | 0 | 電源別置(IL40) | 28 | 1 | 1 |  | 34.776 | 8694 | [7 empty] | 0 | 0
- | 4F | 70 | 前室(9) | 上記照明器具が非常灯兼用型（電源別置）のため、専用非常灯を新設すること |  |  | 24 | 365 | - |  | 0 | 0 | 0 | 0 | 0 | 0 | 0 | 0 | 0 | 1 | 0 |  | - | - | 新規設置 | [6 empty] | 0 | 0 | - | -
- | 4F | 70 | 前室(9) |  |  |  | 9 | 138 | T21 | トラフ形ベースライト | 1 | FL20 | 0 | 0 | 0 | 0 | 0 | 0 | 28 | 1 | 1 |  | 34.776 | 8694 | [7 empty] | 0 | 0
- | 4F | 71 | 調光室 |  |  |  | 9 | 138 | Z16-42 | 埋込ベースライト | 2 | FL40 | 0 | W300 | 0 | 0 | ルーバー付 | 0 | 47 | 3 | 6 |  | 350.244 | 87561 | [7 empty] | 0 | 0
- | 4F | 71 | 調光室 |  |  |  | 9 | 138 | Z16-42K | 埋込ベースライト | 2 | FL40 | 0 | W300 | 0 | 0 | ルーバー付 | 電源別置(IL40) | 47 | 1 | 2 |  | 116.748 | 29187 | [7 empty] | 0 | 0
- | 4F | 71 | 調光室 | 上記照明器具が非常灯兼用型（電源別置）のため、専用非常灯を新設すること |  |  | 24 | 365 | - |  | 0 | 0 | 0 | 0 | 0 | 0 | 0 | 0 | 0 | 1 | 0 |  | - | - | 新規設置 | [6 empty] | 0 | 0 | - | -
- | 4F | 72 | DS(8) |  |  |  | 1 | 12 | c60 | コップ形シーリングライト | 1 | IL60 | 0 | 0 | 0 | 0 | 0 | 0 | 54 | 1 | 1 |  | 0.648 | 162 | [7 empty] | 0 | 0
- | 4F | 73 | DS(9) |  |  |  | - | - | - |  | 0 | 0 | 0 | 0 | 0 | 0 | 0 | 0 | 0 |  | - |  | - | - | 対象外 | 器具なし/対象外 | - | - | - | - | - | - | - | - | -
- | 4F | 74 | ホワイエ(2) |  |  |  | - | - | SP15 | ダウンライト | 1 | ﾀﾞｲｸﾛﾊﾛｹﾞﾝ35 | 0 | Φ54 | ダウントランス別置式/調光 | 0 | 0 | 0 | 35 | 4 | 4 | - | - | - | 対象外 | 対象外 | - | - | - | - | - | - | - | - | -
- | 4F | 75 | 廊下(24) |  |  |  | - | - | LED | LED器具 | 0 | LED | 0 | 0 | 0 | 0 | 0 | 0 | - | 10 | 0 | - | - | - | 対象外 | LED済/対象外 | - | - | - | - | - | - | - | - | -
- | 4F | 76 | DS(10) |  |  |  | 1 | 12 | c60 | コップ形シーリングライト | 1 | IL60 | 0 | 0 | 0 | 0 | 0 | 0 | 54 | 1 | 1 |  | 0.648 | 162 | [7 empty] | 0 | 0
- | 4F | 77 | パントリー |  |  |  | 5 | 24 | V42 | 逆富士ベースライト | 2 | FL40 | 0 | 0 | 0 | 0 | 0 | 0 | 47 | 2 | 4 |  | 22.56 | 5640 | [7 empty] | 0 | 0
- | 4F | 77 | パントリー |  |  |  | 5 | 24 | V42K | 逆富士ベースライト | 2 | FL40 | 0 | 0 | 0 | 0 | 0 | 電源別置(IL40) | 47 | 2 | 4 |  | 22.56 | 5640 | [7 empty] | 0 | 0
- | 4F | 77 | パントリー | 上記照明器具が非常灯兼用型（電源別置）のため、専用非常灯を新設すること |  |  | 24 | 365 | - |  | 0 | 0 | 0 | 0 | 0 | 0 | 0 | 0 | 0 | 2 | 0 |  | - | - | 新規設置 | [6 empty] | 0 | 0 | - | -
- | 4F | 78 | EVホール(4) |  |  |  | 13 | 292 | t271 | ダウンライト | 1 | FDL27 | 0 | 0 | 0 | 0 | 0 | 0 | 34 | 1 | 1 |  | 129.064 | 32266 | [7 empty] | 0 | 0
- | 4F | 79 | EPS(4) |  |  |  | 1 | 12 | T21 | トラフ形ベースライト | 1 | FL20 | 0 | 0 | 0 | 0 | 0 | 0 | 28 | 1 | 1 |  | 0.336 | 84 | [7 empty] | 0 | 0
- | 4F | 80 | 倉庫(25) |  |  |  | 1 | 12 | T21 | トラフ形ベースライト | 1 | FL20 | 0 | 0 | 0 | 0 | 0 | 0 | 28 | 1 | 1 |  | 0.336 | 84 | [7 empty] | 0 | 0
- | 4F | 81 | PS(2) |  |  |  | 1 | 12 | c60 | コップ形シーリングライト | 1 | IL60 | 0 | 0 | 0 | 0 | 0 | 0 | 54 | 1 | 1 |  | 0.648 | 162 | [7 empty] | 0 | 0
- | 4F | 82 | 避難バルコニー(3) |  |  |  | - | - | - |  | 0 | 0 | 0 | 0 | 0 | 0 | 0 | 0 | 0 |  | - |  | - | - | 対象外 | 器具なし/対象外 | - | - | - | - | - | - | - | - | -
- | 4F | 83 | 廊下(25) |  |  |  | - | - | LED | LED器具 | 0 | LED | 0 | 0 | 0 | 0 | 0 | 0 | - | 4 | 0 | - | - | - | 対象外 | LED済/対象外 | - | - | - | - | - | - | - | - | -
- | 4F | 84 | 機械室(4) |  |  |  | 1 | 12 | R42 | 笠付トラフ形ベースライト | 2 | FL40 | 0 | 0 | 0 | 0 | 0 | 0 | 47 | 9 | 18 |  | 10.152 | 2538 | [7 empty] | 0 | 0
- | 4F | 85-1 | 前室(6) |  |  |  | - | - | - |  | 0 | 0 | 0 | 0 | 0 | 0 | 0 | 0 | 0 |  | - |  | - | - | 対象外 | 器具なし/対象外 | - | - | - | - | - | - | - | - | -
- | 4F | 85-2 | 客席 |  |  |  | - | - | SP15 | ダウンライト | 1 | ﾀﾞｲｸﾛﾊﾛｹﾞﾝ35 | 0 | Φ54 | ダウントランス別置式/調光 | 0 | 0 | 0 | 35 | 26 | 26 | - | - | - | 対象外 | 対象外 | - | - | - | - | - | - | - | - | -
- | 4F | 86 | 客室上部吹抜 |  |  |  | - | - | チ75 | ダウンライト | 1 | IL75 | 0 | 0 | 0 | 0 | 0 | 0 | 75 | 152 | 152 | - | - | - | 対象外 | 対象外 | - | - | - | - | - | - | - | - | -
- | 4F | 87 | 前室(4)-1 |  |  |  | - | - | SP15 | ダウンライト | 1 | ﾀﾞｲｸﾛﾊﾛｹﾞﾝ35 | 0 | Φ54 | ダウントランス別置式/調光 | 0 | 0 | 0 | 35 | 2 | 2 | - | - | - | 対象外 | 対象外 | - | - | - | - | - | - | - | - | -
- | 4F | 88-1 | ロビー(5) |  |  |  | 9 | 138 | SP39B | ブラケット灯 | 2 | FL20 | 0 | 0 | 0 | 0 | 0 | 0 | 28 | 1 | 2 |  | 69.552 | 17388 | [7 empty] | 0 | 0
- | 4F | 88-2 | 機械室上部吹き抜 |  |  |  | - | - | - |  | 0 | 0 | 0 | 0 | 0 | 0 | 0 | 0 | 0 |  | - |  | - | - | 対象外 | 器具なし/対象外 | - | - | - | - | - | - | - | - | -
- | 4F | 89 | 投光室(1) |  |  |  | - | - | c60 | コップ形シーリングライト | 1 | IL60 | 0 | 0 | 0 | 0 | 0 | 0 | 54 | 4 | 4 | - | - | - | 対象外 | 対象外 | - | - | - | - | - | - | - | - | -
- | 4F | 89 | 投光室(1) |  |  |  | - | - | V41B | 逆富士ベースライト | 1 | FL40 | 0 | 0 | 0 | 0 | 0 | 電池内蔵 | 47 | 1 | 1 | - | - | - | 対象外 | 対象外 | - | - | - | - | - | - | - | - | -
- | 4F | 90 | 投光室上部(1) |  |  |  | 9 | 138 | C60 | コップ形シーリングライト | 1 | IL60 | 0 | 0 | 0 | 0 | 0 | 0 | 54 | 2 | 2 |  | 134.136 | 33534 | [7 empty] | 0 | 0
- | 4F | 91 | 前室(10) |  |  |  | - | - | R41P | 笠付トラフ形ベースライト | 1 | FL40 | 0 | 0 | 0 | パイプ吊 | 0 | 0 | 47 | 1 | 1 | - | - | - | 対象外 | 対象外 | - | - | - | - | - | - | - | - | -
- | 4F | 91 | 前室(10) |  |  |  | - | - | R41KP | 笠付トラフ形ベースライト | 1 | FL40 | 0 | 0 | 0 | パイプ吊 | 0 | 電源別置(IL40) | 47 | 2 | 2 | - | - | - | 対象外 | 対象外 | - | - | - | - | - | - | - | - | -
- | 4F | 92 | DS(11) |  |  |  | - | - | - |  | 0 | 0 | 0 | 0 | 0 | 0 | 0 | 0 | 0 |  | - |  | - | - | 対象外 | 器具なし/対象外 | - | - | - | - | - | - | - | - | -
- | 4F | 93 | 前室(4)-2 |  |  |  | - | - | SP15 | ダウンライト | 1 | ﾀﾞｲｸﾛﾊﾛｹﾞﾝ35 | 0 | Φ54 | ダウントランス別置式/調光 | 0 | 0 | 0 | 35 | 2 | 2 | - | - | - | 対象外 | 対象外 | - | - | - | - | - | - | - | - | -
- | 4F | 94 | ロビー(6) |  |  |  | 9 | 138 | SP39B | ブラケット灯 | 2 | FL20 | 0 | 0 | 0 | 0 | 0 | 0 | 28 | 1 | 2 |  | 69.552 | 17388 | [7 empty] | 0 | 0
- | 4F | 95-1 | 投光室(2) |  |  |  | - | - | C60 | コップ形シーリングライト | 1 | IL60 | 0 | 0 | 0 | 0 | 0 | 0 | 54 | 4 | 4 | - | - | - | 対象外 | 対象外 | - | - | - | - | - | - | - | - | -
- | 4F | 95-1 | 投光室(2) |  |  |  | - | - | V41B | 逆富士ベースライト | 1 | FL40 | 0 | 0 | 0 | 0 | 0 | 電池内蔵 | 47 | 1 | 1 | - | - | - | 対象外 | 対象外 | - | - | - | - | - | - | - | - | -
- | 4F | 95-2 | 投光室上部(2) |  |  |  | 9 | 138 | C60 | コップ形シーリングライト | 1 | IL60 | 0 | 0 | 0 | 0 | 0 | 0 | 54 | 2 | 2 |  | 134.136 | 33534 | [7 empty] | 0 | 0
- | 4F | 96 | DS(12) |  |  |  | - | - | - |  | 0 | 0 | 0 | 0 | 0 | 0 | 0 | 0 | 0 |  | - |  | - | - | 対象外 | 器具なし/対象外 | - | - | - | - | - | - | - | - | -
- | 4F | 97 | 部屋7 |  |  |  | - | - | - |  | 0 | 0 | 0 | 0 | 0 | 0 | 0 | 0 | 0 |  | - |  | - | - | 対象外 | 器具なし/対象外 | - | - | - | - | - | - | - | - | -
- | 4F | 98 | 屋外機置場 |  |  |  | - | - | X4-100WP | ランプホルダー形投光器 | 1 | IL100 | 0 | 0 | 防水型 | 0 | 0 | 0 | 90 | 1 | 1 | - | - | - | 対象外 | 対象外 | - | - | - | - | - | - | - | - | -
- | 4F | 99 | 舞台上部吹抜 |  |  |  | - | - | K41 | 片反射笠付トラフ形ベースライト | 1 | FL40 | 0 | 0 | 0 | 0 | 0 | 0 | 47 | 16 | 16 | - | - | - | 対象外 | 対象外 | - | - | - | - | - | - | - | - | -
- | 4F | 99 | 舞台上部吹抜 |  |  |  | - | - | R41 | 笠付トラフ形ベースライト | 1 | FL40 | 0 | 0 | 0 | 0 | 0 | 0 | 47 | 3 | 3 | - | - | - | 対象外 | 対象外 | - | - | - | - | - | - | - | - | -
- | 5F | 1 | 天体観測スペース |  |  |  | 8 | 268 | wI | 庭園灯 | 1 | FDL13 | 0 | 0 | コンセント付 | 0 | 0 | 0 | 18 | 9 | 9 |  | 347.328 | 86832 | [7 empty] | 0 | 0
- | 5F | 2 | スロープ外壁(1) |  |  |  | 4 | 292 | y15-131WP | フットライト | 1 | FDL13 | 0 | 0 | 防雨型/コンクリート埋込BOX共 | 0 | 0 | 0 | 18 | 2 | 2 |  | 42.048 | 10512 | [7 empty] | 0 | 0
- | 5F | 3 | 屋上(1) |  |  |  | - | - | - |  | 0 | 0 | 0 | 0 | 0 | 0 | 0 | 0 | 0 |  | - |  | - | - | 対象外 | 器具なし/対象外 | - | - | - | - | - | - | - | - | -
- | 5F | 4 | 機械室上部吹抜 |  |  |  | - | - | - |  | 0 | 0 | 0 | 0 | 0 | 0 | 0 | 0 | 0 |  | - |  | - | - | 対象外 | 器具なし/対象外 | - | - | - | - | - | - | - | - | -
- | 5F | 5 | 常設展示場上部吹抜 |  |  |  | - | - | - |  | 0 | 0 | 0 | 0 | 0 | 0 | 0 | 0 | 0 |  | - |  | - | - | 対象外 | 器具なし/対象外 | - | - | - | - | - | - | - | - | -
- | 5F | 6 | スロープ天井裏 |  |  |  | - | - | - |  | 0 | 0 | 0 | 0 | 0 | 0 | 0 | 0 | 0 |  | - |  | - | - | 対象外 | 器具なし/対象外 | - | - | - | - | - | - | - | - | -
- | 5F | 7 | 吹抜(1) |  |  |  | - | - | - |  | 0 | 0 | 0 | 0 | 0 | 0 | 0 | 0 | 0 |  | - |  | - | - | 対象外 | 器具なし/対象外 | - | - | - | - | - | - | - | - | -
- | 5F | 8 | 屋上機械置場 |  |  |  | 1 | 12 | c60WP | コップ形シーリングライト | 1 | IL60 | 0 | 0 | 防水型 | 0 | 0 | 0 | 54 | 5 | 5 |  | 3.24 | 810 | [7 empty] | 0 | 0
- | 5F | 9 | 倉庫(1) |  |  |  | - | - | - |  | 0 | 0 | 0 | 0 | 0 | 0 | 0 | 0 | 0 |  | - |  | - | - | 対象外 | 器具なし/対象外 | - | - | - | - | - | - | - | - | -
- | 5F | 10 | 倉庫(2) |  |  |  | - | - | - |  | 0 | 0 | 0 | 0 | 0 | 0 | 0 | 0 | 0 |  | - |  | - | - | 対象外 | 器具なし/対象外 | - | - | - | - | - | - | - | - | -
- | 5F | 11 | 特別展示室上部吹抜 |  |  |  | - | - | - |  | 0 | 0 | 0 | 0 | 0 | 0 | 0 | 0 | 0 |  | - |  | - | - | 対象外 | 器具なし/対象外 | - | - | - | - | - | - | - | - | -
- | 5F | 12 | スロープ外壁(2) |  |  |  | 4 | 292 | y15-131 | フットライト | 1 | FDL13 | 0 | 0 | 0 | 0 | 0 | 0 | 18 | 5 | 5 |  | 105.12 | 26280 | [7 empty] | 0 | 0
- | 5F | 13 | DS・PS |  |  |  | 1 | 12 | T21 | トラフ形ベースライト | 1 | FL20 | 0 | 0 | 0 | 0 | 0 | 0 | 28 | 1 | 1 |  | 0.336 | 84 | [7 empty] | 0 | 0
- | 5F | 13 | DS・PS |  |  |  | 1 | 12 | ハ271 | ダウンライト | 1 | FDL27 | 0 | 0 | 0 | 0 | 0 | 0 | 34 | 1 | 1 |  | 0.408 | 102 | [7 empty] | 0 | 0
- | 5F | 14 | 採暖室 |  |  |  | 8 | 268 | ハ271 | ダウンライト | 1 | FDL27 | 0 | 0 | 0 | 0 | 0 | 0 | 34 | 6 | 6 |  | 437.376 | 109344 | [7 empty] | 0 | 0
- | 5F | 15 | 器具庫 |  |  |  | 1 | 12 | ハ271 | ダウンライト | 1 | FDL27 | 0 | 0 | 0 | 0 | 0 | 0 | 34 | 6 | 6 |  | 2.448 | 612 | [7 empty] | 0 | 0
- | 5F | 16 | 廊下(27) |  |  |  | - | - | LED | LED器具 | 0 | LED | 0 | 0 | 0 | 0 | 0 | 0 | - | 5 | 0 | - | - | - | 対象外 | LED済/対象外 | - | - | - | - | - | - | - | - | -
- | 5F | 17 | EVホール(2) |  |  |  | 13 | 292 | ハ271 | ダウンライト | 1 | FDL27 | 0 | 0 | 0 | 0 | 0 | 0 | 34 | 5 | 5 |  | 645.32 | 161330 | [7 empty] | 0 | 0
- | 5F | 17 | EVホール(2) |  |  |  | 13 | 292 | SP15 | ダウンライト | 1 | ﾀﾞｲｸﾛﾊﾛｹﾞﾝ35 | 0 | Φ54 | ダウントランス別置式/調光 | 0 | 0 | 0 | 35 | 1 | 1 |  | 132.86 | 33215 | [7 empty] | 0 | 0
- | 5F | 18 | 排煙機スペース |  |  |  | 1 | 12 | c60WP | コップ形シーリングライト | 1 | IL60 | 0 | 0 | 防水型 | 0 | 0 | 0 | 54 | 2 | 2 |  | 1.296 | 324 | [7 empty] | 0 | 0
- | 5F | 19 | EV機械室(2) |  |  |  | 1 | 12 | R41 | 笠付トラフ形ベースライト | 1 | FL40 | 0 | 0 | 0 | 0 | 0 | 0 | 47 | 2 | 2 |  | 1.128 | 282 | [7 empty] | 0 | 0
- | 5F | 19 | EV機械室(2) |  |  |  | 1 | 12 | R41K | 笠付トラフ形ベースライト | 1 | FL40 | 0 | 0 | 0 | 0 | 0 | 電源別置(IL40) | 47 | 2 | 2 |  | 1.128 | 282 | [7 empty] | 0 | 0
- | 5F | 19 | EV機械室(2) | 上記照明器具が非常灯兼用型（電源別置）のため、専用非常灯を新設すること |  |  | 24 | 365 | - |  | 0 | 0 | 0 | 0 | 0 | 0 | 0 | 0 | 0 | 2 | 0 |  | - | - | 新規設置 | [6 empty] | 0 | 0 | - | -
- | 5F | 19 | EV機械室(2) |  |  |  | 1 | 12 | W21WP | ウォールライト | 1 | FL20 | 0 | 0 | 防水型 | 0 | 乳白アクリルカバー | 0 | 28 | 3 | 3 |  | 1.008 | 252 | [7 empty] | 0 | 0
- | 5F | 20 | 通路(1) |  |  |  | - | - | LED | LED器具 | 0 | LED | 0 | 0 | 0 | 0 | 0 | 0 | - | 2 | 0 | - | - | - | 対象外 | LED済/対象外 | - | - | - | - | - | - | - | - | -
- | 5F | 21 | 機械室(9) |  |  |  | 1 | 12 | R42 | 笠付トラフ形ベースライト | 2 | FL40 | 0 | 0 | 0 | 0 | 0 | 0 | 47 | 16 | 32 |  | 18.048 | 4512 | [7 empty] | 0 | 0
- | 5F | 22 | PS |  |  |  | 1 | 12 | C60 | コップ形シーリングライト | 1 | IL60 | 0 | 0 | 0 | 0 | 0 | 0 | 54 | 1 | 1 |  | 0.648 | 162 | [7 empty] | 0 | 0
- | 5F | 23 | CO₂ |  |  |  | 1 | 12 | C60 | コップ形シーリングライト | 1 | IL60 | 0 | 0 | 0 | 0 | 0 | 0 | 54 | 3 | 3 |  | 1.944 | 486 | [7 empty] | 0 | 0
- | 5F | 23 | CO₂ |  |  |  | 1 | 12 | R42 | 笠付トラフ形ベースライト | 2 | FL40 | 0 | 0 | 0 | 0 | 0 | 0 | 47 | 2 | 4 |  | 2.256 | 564 | [7 empty] | 0 | 0
- | 5F | 24 | 屋上(2) |  |  |  | 4 | 292 | c60WP | コップ形シーリングライト | 1 | IL60 | 0 | 0 | 防水型 | 0 | 0 | 0 | 54 | 1 | 1 |  | 63.072 | 15768 | [7 empty] | 0 | 0
- | 5F | 25 | 屋外 |  |  |  | - | - | - |  | 0 | 0 | 0 | 0 | 0 | 0 | 0 | 0 | 0 |  | - |  | - | - | 対象外 | 器具なし/対象外 | - | - | - | - | - | - | - | - | -
- | 5F | 26 | EV機械室(3) |  |  |  | 1 | 12 | R42 | 笠付トラフ形ベースライト | 2 | FL40 | 0 | 0 | 0 | 0 | 0 | 0 | 47 | 1 | 2 |  | 1.128 | 282 | [7 empty] | 0 | 0
- | 5F | 26 | EV機械室(3) |  |  |  | 1 | 12 | R42K | 笠付トラフ形ベースライト | 2 | FL40 | 0 | 0 | 0 | 0 | 0 | 電源別置(IL40) | 47 | 1 | 2 |  | 1.128 | 282 | [7 empty] | 0 | 0
- | 5F | 26 | EV機械室(3) | 上記照明器具が非常灯兼用型（電源別置）のため、専用非常灯を新設すること |  |  | 24 | 365 | - |  | 0 | 0 | 0 | 0 | 0 | 0 | 0 | 0 | 0 | 1 | 0 |  | - | - | 新規設置 | [6 empty] | 0 | 0 | - | -
- | 5F | 27 | 通路外壁 |  |  |  | 4 | 292 | c60WP | コップ形シーリングライト | 1 | IL60 | 0 | 0 | 防水型 | 0 | 0 | 0 | 54 | 6 | 6 |  | 378.432 | 94608 | [7 empty] | 0 | 0
- | 5F | 28 | 屋上(3) |  |  |  | - | - | - |  | 0 | 0 | 0 | 0 | 0 | 0 | 0 | 0 | 0 |  | - |  | - | - | 対象外 | 器具なし/対象外 | - | - | - | - | - | - | - | - | -
- | 5F | 29 | プロジェクションギャラリー |  |  |  | - | - | Z16-42 | 埋込ベースライト | 2 | FL40 | 0 | W300 | 0 | 0 | ルーバー付 | 0 | 47 | 2 | 4 | - | - | - | 対象外 | 対象外 | - | - | - | - | - | - | - | - | -
- | 5F | 29 | プロジェクションギャラリー |  |  |  | - | - | Z16-42K | 埋込ベースライト | 2 | FL40 | 0 | W300 | 0 | 0 | ルーバー付 | 電源別置(IL40) | 47 | 3 | 6 | - | - | - | 対象外 | 対象外 | - | - | - | - | - | - | - | - | -
- | 5F | 29 | プロジェクションギャラリー |  |  |  | - | - | ワ150 | スポットライト | 1 | JD150 | 0 | 0 | 0 | 0 | 0 | 0 | 130 | 8 | 8 | - | - | - | 対象外 | 対象外 | - | - | - | - | - | - | - | - | -
- | 5F | 30 | 避難通路外壁 |  |  |  | 4 | 292 | c60WP | コップ形シーリングライト | 1 | IL60 | 0 | 0 | 防水型 | 0 | 0 | 0 | 54 | 4 | 4 |  | 252.288 | 63072 | [7 empty] | 0 | 0
- | 5F | 31 | 屋上(4) |  |  |  | - | - | - |  | 0 | 0 | 0 | 0 | 0 | 0 | 0 | 0 | 0 |  | - |  | - | - | 対象外 | 器具なし/対象外 | - | - | - | - | - | - | - | - | -
- | 5F | 32 | 操作室 |  |  |  | - | - | SP15 | ダウンライト | 1 | ﾀﾞｲｸﾛﾊﾛｹﾞﾝ35 | 0 | Φ54 | ダウントランス別置式/調光 | 0 | 0 | 0 | 35 | 2 | 2 | - | - | - | 対象外 | 対象外 | - | - | - | - | - | - | - | - | -
- | 5F | 33 | 通路(2) |  |  |  | - | - | LED | LED器具 | 0 | LED | 0 | 0 | 0 | 0 | 0 | 0 | - | 7 | 0 | - | - | - | 対象外 | 対象外 | - | - | - | - | - | - | - | - | -
- | 5F | 33 | 通路(2) |  |  |  | - | - | LED | LED器具 | 0 | LED | 0 | 0 | 0 | 0 | 0 | 0 | - | 4 | 0 | - | - | - | 対象外 | 対象外 | - | - | - | - | - | - | - | - | -
- | 5F | 34 | プラネタリウム |  |  |  | - | - | Y11-130 | スポットライト | 1 | JD130 | 0 | 0 | 0 | ライティングレール取付型 | 0 | 0 | 135 | 10 | 10 | - | - | - | 対象外 | 対象外 | - | - | - | - | - | - | - | - | -
- | 5F | 34 | プラネタリウム |  |  |  | - | - | GK4 | 客席誘導灯 | 1 | FL4 | 0 | 0 | 0 | 0 | 0 | 0 | 4 | 20 | 20 | - | - | - | 対象外 | 対象外 | - | - | - | - | - | - | - | - | -
- | 5F | 35 | 前室 |  |  |  | - | - | SP15 | ダウンライト | 1 | ﾀﾞｲｸﾛﾊﾛｹﾞﾝ35 | 0 | Φ54 | ダウントランス別置式/調光 | 0 | 0 | 0 | 35 | 1 | 1 | - | - | - | 対象外 | 対象外 | - | - | - | - | - | - | - | - | -
- | 5F | 36 | DS(1) |  |  |  | - | - | C60 | コップ形シーリングライト | 1 | IL60 | 0 | 0 | 0 | 0 | 0 | 0 | 54 | 2 | 2 | - | - | - | 対象外 | 対象外 | - | - | - | - | - | - | - | - | -
- | 5F | 36 | DS(1) |  |  |  | - | - | R41P | 笠付トラフ形ベースライト | 1 | FL40 | 0 | 0 | 0 | パイプ吊 | 0 | 0 | 47 | 2 | 2 | - | - | - | 対象外 | 対象外 | - | - | - | - | - | - | - | - | -
- | 5F | 37 | 機械室上部 |  |  |  | - | - | - |  | 0 | 0 | 0 | 0 | 0 | 0 | 0 | 0 | 0 |  | - |  | - | - | 対象外 | 器具なし/対象外 | - | - | - | - | - | - | - | - | -
- | 5F | 38 | 工作室吹抜 |  |  |  | - | - | - |  | 0 | 0 | 0 | 0 | 0 | 0 | 0 | 0 | 0 |  | - |  | - | - | 対象外 | 器具なし/対象外 | - | - | - | - | - | - | - | - | -
- | 5F | 39 | 吹抜(2) |  |  |  | - | - | - |  | 0 | 0 | 0 | 0 | 0 | 0 | 0 | 0 | 0 |  | - |  | - | - | 対象外 | 器具なし/対象外 | - | - | - | - | - | - | - | - | -
- | 5F | 40 | ハト小屋 |  |  |  | - | - | - |  | 0 | 0 | 0 | 0 | 0 | 0 | 0 | 0 | 0 |  | - |  | - | - | 対象外 | 器具なし/対象外 | - | - | - | - | - | - | - | - | -
- | 5F | 41 | 屋上(5) |  |  |  | - | - | - |  | 0 | 0 | 0 | 0 | 0 | 0 | 0 | 0 | 0 |  | - |  | - | - | 対象外 | 器具なし/対象外 | - | - | - | - | - | - | - | - | -
- | 5F | 42 | アトリウム |  |  |  | - | - | LED | LED器具 | 0 | LED | 0 | 0 | 0 | 0 | 0 | 0 | - | 22 | 0 | - | - | - | 対象外 | LED済/対象外 | - | - | - | - | - | - | - | - | -
- | 5F | 43 | 大会議室上部 |  |  | 仮設必要 | 8 | 153 | SP14 | ダウンライト | 1 | ﾐﾆﾊﾛｹﾞﾝ50 | 0 | Φ83 | ダウントランス別置式/調光 | 0 | 0 | 0 | 50 | 62 | 62 |  | 3794.4 | 948600 | [7 empty] | 0 | 0
- | 5F | 43 | 大会議室上部 |  |  |  | 8 | 153 | SP37-1 | シャンデリア | 32 | JR50 | 0 | 0 | 0 | 0 | 0 | 0 | 50 | 16 | 512 | - | - | - | 対象外 | 対象外 | - | - | - | - | - | - | - | - | -
- | 5F | 43 | 大会議室上部 |  |  |  | 8 | 153 | SP37-2 | シャンデリア | 12 | ﾀﾞｲｸﾛﾊﾛｹﾞﾝ75 | 0 | 0 | 0 | 0 | 0 | 0 | 75 | 16 | 192 |  | 17625.6 | 4406400 | [7 empty] | 0 | 0
- | 5F | 44 | 同時通訳室 |  |  |  | 9 | 138 | A22 | 埋込ベースライト | 2 | FL20 | 0 | W300 | 0 | 0 | 0 | 0 | 28 | 1 | 2 |  | 69.552 | 17388 | [7 empty] | 0 | 0
- | 5F | 44 | 同時通訳室 |  |  |  | 9 | 138 | A42 | 埋込ベースライト | 2 | FL40 | 0 | W300 | 0 | 0 | 0 | 0 | 47 | 1 | 2 |  | 116.748 | 29187 | [7 empty] | 0 | 0
- | 5F | 44 | 同時通訳室 |  |  |  | 9 | 138 | A42K | 埋込ベースライト | 2 | FL40 | 0 | W300 | 0 | 0 | 0 | 電源別置(IL40) | 47 | 2 | 4 |  | 233.496 | 58374 | [7 empty] | 0 | 0
- | 5F | 44 | 同時通訳室 | 上記照明器具が非常灯兼用型（電源別置）のため、専用非常灯を新設すること |  |  | 24 | 365 | - |  | 0 | 0 | 0 | 0 | 0 | 0 | 0 | 0 | 0 | 2 | 0 |  | - | - | 新規設置 | [6 empty] | 0 | 0 | - | -
- | 5F | 45 | DS(2) |  |  |  | 1 | 12 | C60 | コップ形シーリングライト | 1 | IL60 | 0 | 0 | 0 | 0 | 0 | 0 | 54 | 1 | 1 |  | 0.648 | 162 | [7 empty] | 0 | 0
- | 5F | 46 | ファンルーム(2) |  |  |  | 1 | 12 | R41 | 笠付トラフ形ベースライト | 1 | FL40 | 0 | 0 | 0 | 0 | 0 | 0 | 47 | 6 | 6 |  | 3.384 | 846 | [7 empty] | 0 | 0
- | 5F | 47 | EV機械室(4) |  |  |  | 1 | 12 | R42K | 笠付トラフ形ベースライト | 2 | FL40 | 0 | 0 | 0 | 0 | 0 | 電源別置(IL40) | 47 | 1 | 2 |  | 1.128 | 282 | [7 empty] | 0 | 0
- | 5F | 47 | EV機械室(4) | 上記照明器具が非常灯兼用型（電源別置）のため、専用非常灯を新設すること |  |  | 24 | 365 | - |  | 0 | 0 | 0 | 0 | 0 | 0 | 0 | 0 | 0 | 1 | 0 |  | - | - | 新規設置 | [6 empty] | 0 | 0 | - | -
- | 5F | 48 | 避難バルコニー |  |  |  | - | - | - |  | 0 | 0 | 0 | 0 | 0 | 0 | 0 | 0 | 0 |  | - |  | - | - | 対象外 | 器具なし/対象外 | - | - | - | - | - | - | - | - | -
- | 5F | 49 | 廊下(29) |  |  |  | - | - | LED | LED器具 | 0 | LED | 0 | 0 | 0 | 0 | 0 | 0 | - | 3 | 0 | - | - | - | 対象外 | LED済/対象外 | - | - | - | - | - | - | - | - | -
- | 5F | 50 | 機械室(4)上部 |  |  |  | - | - | - |  | 0 | 0 | 0 | 0 | 0 | 0 | 0 | 0 | 0 |  | - |  | - | - | 対象外 | 器具なし/対象外 | - | - | - | - | - | - | - | - | -
- | 5F | 51 | 通路(3) |  |  |  | - | - | LED | LED器具 | 0 | LED | 0 | 0 | 0 | 0 | 0 | 0 | - | 2 | 0 | - | - | - | 対象外 | 対象外 | - | - | - | - | - | - | - | - | -
- | 5F | 52 | 廊下(28) |  |  |  | - | - | LED | LED器具 | 0 | LED | 0 | 0 | 0 | 0 | 0 | 0 | - | 4 | 0 | - | - | - | 対象外 | LED済/対象外 | - | - | - | - | - | - | - | - | -
- | 5F | 53 | 天井裏 |  |  |  | - | - | - |  | 0 | 0 | 0 | 0 | 0 | 0 | 0 | 0 | 0 |  | - |  | - | - | 対象外 | 器具なし/対象外 | - | - | - | - | - | - | - | - | -
- | 5F | 54 | EV機械室(1) |  |  |  | 1 | 12 | R41 | 笠付トラフ形ベースライト | 1 | FL40 | 0 | 0 | 0 | 0 | 0 | 0 | 47 | 4 | 4 |  | 2.256 | 564 | [7 empty] | 0 | 0
- | 5F | 54 | EV機械室(1) |  |  |  | 1 | 12 | R41K | 笠付トラフ形ベースライト | 1 | FL40 | 0 | 0 | 0 | 0 | 0 | 電源別置(IL40) | 47 | 2 | 2 |  | 1.128 | 282 | [7 empty] | 0 | 0
- | 5F | 54 | EV機械室(1) | 上記照明器具が非常灯兼用型（電源別置）のため、専用非常灯を新設すること |  |  | 24 | 365 | - |  | 0 | 0 | 0 | 0 | 0 | 0 | 0 | 0 | 0 | 2 | 0 |  | - | - | 新規設置 | [6 empty] | 0 | 0 | - | -
- | 5F | 55 | ファンルーム(1) |  |  |  | 1 | 12 | R42 | 笠付トラフ形ベースライト | 2 | FL40 | 0 | 0 | 0 | 0 | 0 | 0 | 47 | 6 | 12 |  | 6.768 | 1692 | [7 empty] | 0 | 0
- | 5F | 56 | ピンスポットスペース |  |  |  | - | - | C60 | コップ形シーリングライト | 1 | IL60 | 0 | 0 | 0 | 0 | 0 | 0 | 54 | 1 | 1 | - | - | - | 対象外 | 対象外 | - | - | - | - | - | - | - | - | -
- | 5F | 56 | ピンスポットスペース |  |  |  | - | - | V42 | 逆富士ベースライト | 2 | FL40 | 0 | 0 | 0 | 0 | 0 | 0 | 47 | 1 | 2 | - | - | - | 対象外 | 対象外 | - | - | - | - | - | - | - | - | -
- | 5F | 56 | ピンスポットスペース |  |  |  | - | - | V42K | 逆富士ベースライト | 2 | FL40 | 0 | 0 | 0 | 0 | 0 | 電源別置(IL40) | 47 | 1 | 2 | - | - | - | 対象外 | 対象外 | - | - | - | - | - | - | - | - | -
- | 5F | 57 | 第2シーリングライト |  |  |  | - | - | C60 | コップ形シーリングライト | 1 | IL60 | 0 | 0 | 0 | 0 | 0 | 0 | 54 | 7 | 7 | - | - | - | 対象外 | 対象外 | - | - | - | - | - | - | - | - | -
- | 5F | 58 | 客席上部吹抜 |  |  |  | - | - | C60 | コップ形シーリングライト | 1 | IL60 | 0 | 0 | 0 | 0 | 0 | 0 | 54 | 26 | 26 | - | - | - | 対象外 | 対象外 | - | - | - | - | - | - | - | - | -
- | 5F | 58 | 客席上部吹抜 |  |  |  | - | - | K41 | 片反射笠付トラフ形ベースライト | 1 | FL40 | 0 | 0 | 0 | 0 | 0 | 0 | 47 | 17 | 17 | - | - | - | 対象外 | 対象外 | - | - | - | - | - | - | - | - | -
- | 5F | 58 | 客席上部吹抜 |  |  |  | - | - | c60B | コップ形シーリングライト | 1 | IL60 | 0 | 0 | 0 | 0 | 0 | 電池内蔵 | 54 | 14 | 14 | - | - | - | 対象外 | 対象外 | - | - | - | - | - | - | - | - | -
- | 5F | 59 | 第1シーリングライト |  |  |  | - | - | C60 | コップ形シーリングライト | 1 | IL60 | 0 | 0 | 0 | 0 | 0 | 0 | 54 | 7 | 7 | - | - | - | 対象外 | 対象外 | - | - | - | - | - | - | - | - | -
- | 5F | 60 | DS(3) |  |  |  | - | - | - |  | 0 | 0 | 0 | 0 | 0 | 0 | 0 | 0 | 0 |  | - |  | - | - | 対象外 | 器具なし/対象外 | - | - | - | - | - | - | - | - | -
- | 5F | 61 | DS(4) |  |  |  | - | - | - |  | 0 | 0 | 0 | 0 | 0 | 0 | 0 | 0 | 0 |  | - |  | - | - | 対象外 | 器具なし/対象外 | - | - | - | - | - | - | - | - | -
- | 5F | 62 | ブドウ棚上 |  |  |  | - | - | R41 | 笠付トラフ形ベースライト | 1 | FL40 | 0 | 0 | 0 | 0 | 0 | 0 | 47 | 21 | 21 | - | - | - | 対象外 | 対象外 | - | - | - | - | - | - | - | - | -
- | 5F | 62 | ブドウ棚上 |  |  |  | - | - | R41B | 笠付トラフ形ベースライト | 1 | FL40 | 0 | 0 | 0 | 0 | 0 | 電池内蔵 | 47 | 15 | 15 | - | - | - | 対象外 | 対象外 | - | - | - | - | - | - | - | - | -
- | 5F | 63 | フライギャラリー |  |  |  | - | - | K41 | 片反射笠付トラフ形ベースライト | 1 | FL40 | 0 | 0 | 0 | 0 | 0 | 0 | 47 | 16 | 16 | - | - | - | 対象外 | 対象外 | - | - | - | - | - | - | - | - | -
- | 5F | 63 | フライギャラリー |  |  |  | - | - | R41 | 笠付トラフ形ベースライト | 1 | FL40 | 0 | 0 | 0 | 0 | 0 | 0 | 47 | 3 | 3 | - | - | - | 対象外 | 対象外 | - | - | - | - | - | - | - | - | -
- | 屋上 | 1 | 天体観測スペース |  |  |  | 4 | 292 | Z23 | スポットライト | 1 | ﾊｲﾋﾞｰﾑ電球80 | 0 | 0 | 0 | 0 | 0 | 0 | 80 | 11 | 11 |  | 1027.84 | 256960 | [7 empty] | 0 | 0
- | 屋上 | 2 | 設備機器置場 |  |  |  | - | - | - |  | 0 | 0 | 0 | 0 | 0 | 0 | 0 | 0 | 0 |  | - |  | - | - | 対象外 | 器具なし/対象外 | - | - | - | - | - | - | - | - | -
- | 屋上 | 3 | スロープ外壁 |  |  |  | 4 | 292 | y15-131WP | フットライト | 1 | FDL13 | 0 | 0 | 防雨型/コンクリート埋込BOX共 | 0 | 0 | 0 | 18 | 4 | 4 |  | 84.096 | 21024 | [7 empty] | 0 | 0
- | 屋上 | 4 | EV機械室 |  |  |  | 1 | 12 | R41 | 笠付トラフ形ベースライト | 1 | FL40 | 0 | 0 | 0 | 0 | 0 | 0 | 47 | 2 | 2 |  | 1.128 | 282 | [7 empty] | 0 | 0
- | 屋上 | 4 | EV機械室 |  |  |  | 1 | 12 | W21WP | ウォールライト | 1 | FL20 | 0 | 0 | 防水型 | 0 | 乳白アクリルカバー | 0 | 28 | 2 | 2 |  | 0.672 | 168 | [7 empty] | 0 | 0
- | 屋上 | 5 | 排煙機スペース |  |  |  | 1 | 12 | X4-100WP | ランプホルダー形投光器 | 1 | IL100 | 0 | 0 | 防水型 | 0 | 0 | 0 | 90 | 2 | 2 |  | 2.16 | 540 | [7 empty] | 0 | 0
- | 屋上 | 5 | 排煙機スペース |  |  |  | 1 | 12 | W21WP | ウォールライト | 1 | FL20 | 0 | 0 | 防水型 | 0 | 乳白アクリルカバー | 0 | 28 | 1 | 1 |  | 0.336 | 84 | [7 empty] | 0 | 0
- | 屋上 | 6 | 屋上 |  |  |  | 6 | 292 | ノ258 | 丸形投光器 | 1 | MF400 | 0 | 0 | 0 | 0 | 0 | 0 | 433 | 17 | 17 |  | 12896.472 | 3224118 | [7 empty] | 0 | 0
- | 屋上 | 7 | 排煙機置場 |  |  |  | 1 | 12 | X4-100WP | ランプホルダー形投光器 | 1 | IL100 | 0 | 0 | 防水型 | 0 | 0 | 0 | 90 | 2 | 2 |  | 2.16 | 540 | [7 empty] | 0 | 0
- | 屋上 | 8 | 排煙機スペース① |  |  |  | 1 | 12 | R41P | 笠付トラフ形ベースライト | 1 | FL40 | 0 | 0 | 0 | パイプ吊 | 0 | 0 | 47 | 1 | 1 |  | 0.564 | 141 | [7 empty] | 0 | 0
- | 屋上 | 8 | 排煙機スペース① |  |  |  | 1 | 12 | R41K | 笠付トラフ形ベースライト | 1 | FL40 | 0 | 0 | 0 | 0 | 0 | 電源別置(IL40) | 47 | 1 | 1 |  | 0.564 | 141 | [7 empty] | 0 | 0
- | 屋上 | 8 | 排煙機スペース① | 上記照明器具が非常灯兼用型（電源別置）のため、専用非常灯を新設すること |  |  | 24 | 365 | - |  | 0 | 0 | 0 | 0 | 0 | 0 | 0 | 0 | 0 | 1 | 0 |  | - | - | 新規設置 | [6 empty] | 0 | 0 | - | -
- | 屋上 | 9 | 排煙機スペース② |  |  |  | 1 | 12 | R41P | 笠付トラフ形ベースライト | 1 | FL40 | 0 | 0 | 0 | パイプ吊 | 0 | 0 | 47 | 1 | 1 |  | 0.564 | 141 | [7 empty] | 0 | 0
- | 屋上 | 9 | 排煙機スペース② |  |  |  | 1 | 12 | R41K | 笠付トラフ形ベースライト | 1 | FL40 | 0 | 0 | 0 | 0 | 0 | 電源別置(IL40) | 47 | 1 | 1 |  | 0.564 | 141 | [7 empty] | 0 | 0
- | 屋上 | 9 | 排煙機スペース② | 上記照明器具が非常灯兼用型（電源別置）のため、専用非常灯を新設すること |  |  | 24 | 365 | - |  | 0 | 0 | 0 | 0 | 0 | 0 | 0 | 0 | 0 | 1 | 0 |  | - | - | 新規設置 | [6 empty] | 0 | 0 | - | -
- | B1-5F | K-1 | 階段(2) |  |  |  | - | - | LED | LED器具 | 0 | LED | 0 | 0 | 0 | 0 | 0 | 0 | - | 23 | 0 | - | - | - | 対象外 | LED済/対象外 | - | - | - | - | - | - | - | - | -
- | B1-5F | K-2 | 階段(4) |  |  |  | - | - | LED | LED器具 | 0 | LED | 0 | 0 | 0 | 0 | 0 | 0 | - | 9 | 0 | - | - | - | 対象外 | LED済/対象外 | - | - | - | - | - | - | - | - | -
- | B1-1F | K-3 | 階段(10) |  |  |  | - | - | LED | LED器具 | 0 | LED | 0 | 0 | 0 | 0 | 0 | 0 | - | 4 | 0 | - | - | - | 対象外 | LED済/対象外 | - | - | - | - | - | - | - | - | -
- | B1-5F | K-4 | 階段(6) |  |  |  | - | - | LED | LED器具 | 0 | LED | 0 | 0 | 0 | 0 | 0 | 0 | - | 7 | 0 | - | - | - | 対象外 | LED済/対象外 | - | - | - | - | - | - | - | - | -
- | 1-4F | K-5 | 階段(3) |  |  |  | 13 | 292 | U20 | 地中埋込器具 | 1 | ﾀﾞｲｸﾛﾊﾛｹﾞﾝ20 | 0 | φ150 | 0 | 0 | 0 | 0 | 20 | 8 | 8 |  | 607.36 | 151840 | [7 empty] | 0 | 0
- | 1-4F | K-5 | 階段(3) |  | H=3.1-5.1m |  | 13 | 292 | DL40 | ダウンライト | 1 | KR(LDS)40 | 0 | 0 | 0 | 0 | 0 | 0 | 36 | 4 | 4 |  | 546.624 | 136656 | [7 empty] | 0 | 0
- | 1-4F | K-5 | 階段(3) |  |  |  | 13 | 292 | DL27 | ダウンライト | 1 | FPL27 | 0 | φ150 | 0 | 0 | 0 | 0 | 34 | 11 | 11 |  | 1419.704 | 354926 | [7 empty] | 0 | 0
- | 1-4F | K-7 | 階段(7) |  |  |  | 24 | 365 | U22D | 階段通路誘導灯 | 2 | FL20 | 0 | 0 | 0 | 0 | 0 | 電池内蔵 | 28 | 8 | 16 |  | 3924.48 | 981120 | [7 empty] | 0 | 0
- | 1-4F | K-7 | 階段(7) |  |  |  | 24 | 365 | BR_D | 階段通路誘導灯 | 1 | FML(FWL)13 | 0 | 0 | 0 | 0 | 0 | 電池内蔵 | 18 | 9 | 9 |  | 1419.12 | 354780 | [7 empty] | 0 | 0 | - | -
- | 1-5F | K-8 | 階段(14) |  |  |  | 13 | 292 | NF93150 | 階段通路誘導灯 | 1 | FPL36 | 0 | 0 | 0 | 壁直付 | 0 | 0 | 44 | 9 | 9 |  | 1503.216 | 375804 | [7 empty] | 0 | 0 | - | -
- | 1-5F | K-9 | 階段(15) |  |  |  | 13 | 292 | NF93150 | 階段通路誘導灯 | 1 | FPL36 | 0 | 0 | 0 | 壁直付 | 0 | 0 | 44 | 9 | 9 |  | 1503.216 | 375804 | [7 empty] | 0 | 0 | - | -
- | 1-2F | K-10 | 階段(16) |  |  |  | - | - | LED | LED器具 | 0 | LED | 0 | 0 | 0 | 0 | 0 | 0 | - | 1 | 0 | - | - | - | 対象外 | LED済/対象外 | - | - | - | - | - | - | - | - | -
- | 1-4F | K-11 | 階段(8) |  |  |  | 24 | 365 | U22D | 階段通路誘導灯 | 2 | FL20 | 0 | 0 | 0 | 0 | 0 | 電池内蔵 | 28 | 8 | 16 |  | 3924.48 | 981120 | [7 empty] | 0 | 0
- | 1-4F | K-11 | 階段(8) |  |  |  | 24 | 365 | BR_D | 階段通路誘導灯 | 1 | FML(FWL)13 | 0 | 0 | 0 | 0 | 0 | 電池内蔵 | 18 | 9 | 9 |  | 1419.12 | 354780 | [7 empty] | 0 | 0 | - | -
- | 1-4F | K-12 | 階段(1) |  |  |  | - | - | LED | LED器具 | 0 | LED | 0 | 0 | 0 | 0 | 0 | 0 | - | 1 | 0 | - | - | - | 対象外 | LED済/対象外 | - | - | - | - | - | - | - | - | -
- | 2-3F | K-13 | 階段(12) |  |  |  | - | - | LED | LED器具 | 0 | LED | 0 | 0 | 0 | 0 | 0 | 0 | - | 4 | 0 | - | - | - | 対象外 | LED済/対象外 | - | - | - | - | - | - | - | - | -
- | 2-4F | K-14 | 階段(5) |  |  |  | 13 | 292 | NF93150 | 階段通路誘導灯 | 1 | FPL36 | 0 | 0 | 0 | 壁直付 | 0 | 0 | 44 | 4 | 4 |  | 668.096 | 167024 | [7 empty] | 0 | 0 | - | -
- | 4-5F | K-15 | 階段(13) |  |  |  | - | - | LED | LED器具 | 0 | LED | 0 | 0 | 0 | 0 | 0 | 0 | - | 6 | 0 | - | - | - | 対象外 | LED済/対象外 | - | - | - | - | - | - | - | - | -
- | 1-2F | K-16 | 階段(9) |  |  |  | - | - | - |  | 0 | 0 | 0 | 0 | 0 | 0 | 0 | 0 | 0 |  | - |  | - | - | 対象外 | 器具なし/対象外 | - | - | - | - | - | - | - | - | -
屋外 | - | 1 | 外構 |  |  |  | - | - | LED | LED器具 | 0 | LED | 0 | 0 | 0 | 0 | 0 | 0 | - | 174 | 0 | - | - | - | 対象外 | LED済/対象外 | - | - | - | - | - | - | - | - | -
屋外 | - | 1 | 外構 |  |  |  | 11 | 365 | UP85 | アッパーライト | 1 | JD85 | 0 | 0 | 0 | 埋込 | 0 | 0 | 85 | 14 | 14 |  | 4777.85 | 1194462.5 | [7 empty] | 0 | 0
屋外 | - | 1 | 外構 |  |  |  | 11 | 365 | UP100 | アッパーライト | 1 | IL100 | 0 | 0 | 0 | 埋込 | 0 | 0 | 90 | 5 | 5 |  | 1806.75 | 451687.5 | [7 empty] | 0 | 0
屋外 | - | 1 | 外構 |  | 4.6 |  | 11 | 365 | P100 | 街路灯 | 1 | HF100 | 0 | 0 | 0 | 0 | 角形/ガラス | 0 | 120 | 1 | 1 |  | 481.8 | 120450 | [7 empty] | 0 | 0
屋外 | - | 1 | 外構 |  |  |  | 11 | 365 | T180 | 庭園灯 | 1 | NHT180 | 0 | 0 | 0 | 0 | 0 | 0 | 180 | 3 | 3 |  | 2168.1 | 542025 | [7 empty] | 0 | 0
屋外 | - | 1 | 外構 |  | 3.5 |  | 4 | 292 | SP200 | スポットライト | 1 | JD100V200W | 0 | 0 | 0 | 0 | 0 | 0 | 200 | 2 | 2 |  | 467.2 | 116800 | [7 empty] | 0 | 0
屋外 | - | 2 | 東駐車場 |  |  |  | 11 | 365 | T21' | トラフ形ベースライト | 1 | FL20 | 0 | 0 | 0 | 0 | 0 | 0 | 28 | 2 | 2 |  | 224.84 | 56210 | [7 empty] | 0 | 0
屋外 | - | 2 | 東駐車場 |  | 3.6 |  | 11 | 365 | P401 | 街路灯 | 1 | HF400 | 0 | 0 | 0 | 0 | 角形 | 0 | 435 | 9 | 9 |  | 15718.725 | 3929681.25 | [7 empty] | 0 | 0
屋外 | - | 2 | 東駐車場 |  |  |  | 11 | 365 | P402 | 街路灯 | 2 | HF400 | 0 | 0 | 0 | 0 | 角形 | 0 | 435 | 18 | 36 |  | 62874.9 | 15718725 | [7 empty] | 0 | 0
屋外 | - | 3 | 南駐車場 |  |  |  | 11 | 365 | T21' | トラフ形ベースライト | 1 | FL20 | 0 | 0 | 0 | 0 | 0 | 0 | 28 | 2 | 2 |  | 224.84 | 56210 | [7 empty] | 0 | 0
屋外 | - | 3 | 南駐車場 |  | 3.6 |  | 11 | 365 | P401 | 街路灯 | 1 | HF400 | 0 | 0 | 0 | 0 | 角形 | 0 | 435 | 4 | 4 |  | 6986.1 | 1746525 | [7 empty] | 0 | 0
屋外 | - | 3 | 南駐車場 |  |  |  | 11 | 365 | P402 | 街路灯 | 2 | HF400 | 0 | 0 | 0 | 0 | 角形 | 0 | 435 | 3 | 6 |  | 10479.15 | 2619787.5 | [7 empty] | 0 | 0
屋外 | - | 3 | 南駐車場 |  |  |  | - | - | LED | LED器具 | 0 | LED | 0 | 0 | 0 | 0 | 0 | 0 | - | 1 | 0 | - | - | - | 対象外 | LED済/対象外 | - | - | - | - | - | - | - | - | -
[32 empty] | 0 | 0
[32 empty] | 0 | 0
[32 empty] | 0 | 0
[23 empty] | 【既存想定】 消費電力量 | 【既存想定】 既設電気代支出金額 | [7 empty] | 【LED】 消費電力量(kWh) | 【LED】 改修後電気代支出金額（円）
[23 empty] | kWh/年 | 10 | [7 empty] | kWh/年 | 10
[23 empty] | 403252.409 | 100813102.25 | [7 empty] | 0 | 0
(指定金額）
[24 empty] | 【既存想定】 消耗品代 | [7 empty] | CO2削減効果（想定） |  | 削減率
[24 empty] | 10年間 | [7 empty] | 1年間
[24 empty] | 25234361.2801 | [7 empty] | 173.3985 |  | 100%
(指定金額）

## №8-3 市庁舎 (差替)
（様式6号改訂版） 既存照明・提案ＬＥＤ照明リスト 及び省エネ試算表 | [23 empty] | 25
施設名：市庁舎
試算期間 |  |  | 10
従量電気代単価 |  |  | 25 | [22 empty] | 提案ＬＥＤ照明の仕様を追記すること
CO2排出係数 |  |  | 0.43
既存照明 情報
建物名 | 階数 | 図面 番号 | 部屋名 | 備考 | 仮設必要箇所 |  | 点灯時間 | 稼働日数 | 器具記号 | 器具種類 | 灯数 | ランプ種別 | 口金 | 器具寸法 | 器具仕様詳細① | 器具仕様詳細② | 器具仕様詳細③ | 非常灯 | 【概算】 消費電力 | 器具台数 | ランプ本数 | 色温度 | 【既存想定】 消費電力量 | 【既存想定】 既設電気代支出金額 | LED 交換方式 | 製品仕様 | 型番 | メーカー | 定格光束 | 消費電力 | 数量 | 【LED】 消費電力量(kWh) | 【LED】 改修後電気代支出金額（円） | 【LED】 定格寿命(時間) | 【LED】 光束維持率（％）
[5 empty] | 器具高さ | 仮設内容 | /日 | /年 | [10 empty] | W/本 | 台 | 本 |  | kWh/年 | 10 |  |  |  |  | lm/台・本 | W/台・本 | 台・本 | kWh/年 | 10 | 時間 | ％
本庁舎 | 1F | 1 | 風除室 |  |  |  | 9 | 242 | A41 | トラフ形ベースライト | 1 | FLR40 | 0 | 0 | 0 | 0 | 0 | 0 | 47 | 12 | 12 |  | 1228.392 | 307098 | [7 empty] | 0 | 0
本庁舎 | 1F | 1 | 風除室 |  |  |  | 9 | 242 | L20B | 埋込専用型非常灯 | 1 | 非常灯用20 | 0 | Φ150 | 0 | 0 | 0 | 電池内蔵 | 3 | 2 | 2 |  | 13.068 | 3267 | [7 empty] | 0 | 0 | - | -
本庁舎 | 1F | 2 | 部屋1 |  |  |  | 9 | 242 | A961R | トラフ形ベースライト | 1 | FPR96 | 0 | 0 | T/U付 | 0 | 0 | 0 | 90 | 1 | 1 |  | 196.02 | 49005 | [7 empty] | 0 | 0
本庁舎 | 1F | 2 | 部屋1 |  |  |  | 9 | 242 | A961 | トラフ形ベースライト | 1 | FPR96 | 0 | 0 | 0 | 0 | 0 | 0 | 90 | 5 | 5 |  | 980.1 | 245025 | [7 empty] | 0 | 0
本庁舎 | 1F | 3 | 市民ロビー |  |  |  | 9 | 242 | J27 | ダウンライト | 1 | FDL27 | 0 | Φ150 | 0 | 0 | 0 | 0 | 34 | 46 | 46 |  | 3406.392 | 851598 | [7 empty] | 0 | 0
本庁舎 | 1F | 3 | 市民ロビー |  |  |  | 9 | 242 | J276-N | ダウンライト | 1 | FDL27 | 0 | Φ150 | 0 | 0 | 0 | 0 | 34 | 40 | 40 | N | 2962.08 | 740520 | [7 empty] | 0 | 0
本庁舎 | 1F | 3 | 市民ロビー |  |  |  | 9 | 242 | J276-L | ダウンライト | 1 | FDL27 | 0 | Φ150 | 0 | 0 | 0 | 0 | 34 | 8 | 8 | L | 592.416 | 148104 | [7 empty] | 0 | 0
本庁舎 | 1F | 3 | 市民ロビー |  |  |  | 9 | 242 | T100 | ダウンライト | 1 | MF100 | 0 | φ200 | 0 | 0 | 0 | 0 | 120 | 22 | 22 |  | 5749.92 | 1437480 | [7 empty] | 0 | 0
本庁舎 | 1F | 3 | 市民ロビー |  |  |  | 9 | 242 | CA40 | レセップ | 1 | IL40 | 0 | 0 | 0 | 0 | 0 | 0 | 36 | 4 | 4 |  | 313.632 | 78408 | [7 empty] | 0 | 0
本庁舎 | 1F | 3 | 市民ロビー |  |  |  | 9 | 242 | K85 | ユニバーサルダウンライト | 1 | JD85 | 0 | Φ150 | 0 | 0 | 0 | 0 | 85 | 14 | 14 |  | 2591.82 | 647955 | [7 empty] | 0 | 0
本庁舎 | 1F | 3 | 市民ロビー |  |  |  | 9 | 242 | T100C | ダウンライト | 1 | H100 | 0 | φ200 | 浅型 | 0 | 0 | 0 | 120 | 39 | 39 |  | 10193.04 | 2548260 | [7 empty] | 0 | 0
本庁舎 | 1F | 3 | 市民ロビー |  |  |  | 9 | 242 | J27C | ダウンライト | 1 | FDL27 | 0 | Φ150 | 0 | 0 | 0 | 0 | 34 | 31 | 31 |  | 2295.612 | 573903 | [7 empty] | 0 | 0
本庁舎 | 1F | 3 | 市民ロビー |  |  |  | 9 | 242 | L20B | 埋込専用型非常灯 | 1 | 非常灯用20 | 0 | Φ150 | 0 | 0 | 0 | 電池内蔵 | 3 | 8 | 8 |  | 52.272 | 13068 | [7 empty] | 0 | 0 | - | -
本庁舎 | 1F | 3 | 市民ロビー |  |  |  | 9 | 242 | V11BW | C級 誘導灯 | 1 | FL10 | 0 | 0 | 通路 | 天井直付 | 両面 | 0 | 13 | 4 | 4 |  | 113.256 | 28314 | [7 empty] | 0 | 0 | - | -
本庁舎 | 1F | 3 | 市民ロビー |  |  |  | 9 | 242 | V11B | C級 誘導灯 | 1 | FL10 | 0 | W161 | 通路 | 壁埋込 | 片面 | 0 | 13 | 2 | 2 |  | 56.628 | 14157 | [7 empty] | 0 | 0 | - | -
本庁舎 | 1F | 3 | 市民ロビー |  |  |  | 9 | 242 | G21BB | B級BH形 誘導灯 | 1 | FL20 | 0 | 0 | 避難口 | 壁付 | 片面 | 0 | 28 | 2 | 2 |  | 121.968 | 30492 | [7 empty] | 0 | 0 | - | -
本庁舎 | 1F | 3 | 市民ロビー |  |  |  | 9 | 242 | L40B | 埋込専用型非常灯 | 1 | 非常灯用40 | 0 | Φ175 | 0 | 0 | 0 | 電池内蔵 | 3 | 5 | 5 |  | 32.67 | 8167.5 | [7 empty] | 0 | 0 | - | -
本庁舎 | 1F | 4 | 身障者便所 |  |  |  | 3 | 242 | N22B | 階段通路誘導灯 | 2 | FL20 | 0 | W330 | 0 | 天井埋込 | 0 | 0 | 28 | 1 | 2 |  | 40.656 | 10164 | [7 empty] | 0 | 0
本庁舎 | 1F | 5 | 部屋2 |  |  |  | 9 | 242 | S422B-L | 埋込ベースライト | 2 | FLR40 | 0 | W300 | 連結器具（左用） | 0 | 0 | 0 | 47 | 1 | 2 |  | 204.732 | 51183 | [7 empty] | 0 | 0
本庁舎 | 1F | 5 | 部屋2 |  |  |  | 9 | 242 | S422B-RB | 埋込ベースライト | 2 | FLR40 | 0 | W300 | 連結器具（右用） | 0 | 0 | 電池内蔵 | 47 | 1 | 2 |  | 204.732 | 51183 | [7 empty] | 0 | 0
本庁舎 | 1F | 5 | 部屋2 | 上記照明器具が非常灯兼用型（電源別置）のため、専用非常灯を新設すること |  |  | 24 | 365 | - | 0 | 0 | 0 | 0 | 0 | 0 | 0 | 0 | 0 | 0 | 1 | 0 |  | - | - | 新規設置 | [6 empty] | 0 | 0 | - | -
本庁舎 | 1F | 6 | 倉庫 |  |  |  | 1 | 12 | B42 | 逆富士ベースライト | 2 | FLR40 | 0 | 0 | 0 | 0 | 0 | 0 | 47 | 1 | 2 |  | 1.128 | 282 | [7 empty] | 0 | 0
本庁舎 | 1F | 7 | PS |  |  |  | 1 | 12 | A21 | トラフ形ベースライト | 1 | FL20 | 0 | 0 | 0 | 0 | 0 | 0 | 28 | 1 | 1 |  | 0.336 | 84 | [7 empty] | 0 | 0
本庁舎 | 1F | 8 | 玄関（北） |  |  |  | 9 | 242 | R18WP | ダウンライト | 1 | FDL18 | 0 | φ150 | 防雨形 | 0 | 0 | 0 | 26 | 2 | 2 |  | 113.256 | 28314 | [7 empty] | 0 | 0
本庁舎 | 1F | 9 | 外壁 |  |  |  | 12 | 242 | BA18WP | ブラケット灯 | 1 | FDL18 | 0 | 0 | 防雨形 | 0 | 角形グローブ | 0 | 26 | 2 | 2 |  | 151.008 | 37752 | [7 empty] | 0 | 0
本庁舎 | 1F | 10 | 庇 |  |  |  | 6 | 242 | R18WP | ダウンライト | 1 | FDL18 | 0 | φ150 | 防雨形 | 0 | 0 | 0 | 26 | 1 | 1 |  | 37.752 | 9438 | [7 empty] | 0 | 0
本庁舎 | 1F | - | 上記以外 |  |  |  | - | - | LED | LED器具 | 0 | LED | 0 | 0 | 0 | 0 | 0 | 0 | - |  | - | 0 | - | - | 対象外 | LED済/対象外 | - | - | - | - | - | - | - | - | -
本庁舎 | 2F | 1 | 執務室1 |  |  |  | 9 | 242 | S4222R-L | 埋込ベースライト | 2 | FLR40 | 0 | W300 | 連結器具（左用） | 0 | 0 | 0 | 47 | 2 | 4 |  | 409.464 | 102366 | [7 empty] | 0 | 0
本庁舎 | 2F | 1 | 執務室1 |  |  |  | 9 | 242 | S4222R-R | 埋込ベースライト | 2 | FLR40 | 0 | W300 | 連結器具（右用） | 0 | 0 | 0 | 47 | 2 | 4 |  | 409.464 | 102366 | [7 empty] | 0 | 0
本庁舎 | 2F | 1 | 執務室1 |  |  |  | 9 | 242 | S4222BR-LB | 埋込ベースライト | 2 | FLR40 | 0 | W300 | 連結器具（左用） | 0 | 0 | 電池内蔵 | 47 | 2 | 4 |  | 409.464 | 102366 | [7 empty] | 0 | 0
本庁舎 | 2F | 1 | 執務室1 | 上記照明器具が非常灯兼用型（電源別置）のため、専用非常灯を新設すること |  |  | 24 | 365 | - | 0 | 0 | 0 | 0 | 0 | 0 | 0 | 0 | 0 | 0 | 2 | 0 |  | - | - | 新規設置 | [6 empty] | 0 | 0 | - | -
本庁舎 | 2F | 1 | 執務室1 |  |  |  | 9 | 242 | S4222BR-R | 埋込ベースライト | 2 | FLR40 | 0 | W300 | 連結器具（右用） | 0 | 0 | 0 | 47 | 2 | 4 |  | 409.464 | 102366 | [7 empty] | 0 | 0
本庁舎 | 2F | 1 | 執務室1 |  |  |  | 9 | 242 | S423R-L | 埋込ベースライト | 2 | FLR40 | 0 | W300 | 連結器具（左用） | Ｔ/Ｕ付 | 0 | 0 | 47 | 4 | 8 |  | 818.928 | 204732 | [7 empty] | 0 | 0
本庁舎 | 2F | 1 | 執務室1 |  |  |  | 9 | 242 | S423R-M | 埋込ベースライト | 2 | FLR40 | 0 | W300 | 連結器具（中用） | Ｔ/Ｕ付 | 0 | 0 | 47 | 4 | 8 |  | 818.928 | 204732 | [7 empty] | 0 | 0
本庁舎 | 2F | 1 | 執務室1 |  |  |  | 9 | 242 | S423R-R | 埋込ベースライト | 2 | FLR40 | 0 | W300 | 連結器具（右用） | Ｔ/Ｕ付 | 0 | 0 | 47 | 4 | 8 |  | 818.928 | 204732 | [7 empty] | 0 | 0
本庁舎 | 2F | 1 | 執務室1 |  |  |  | 9 | 242 | S423BR-L | 埋込ベースライト | 2 | FLR40 | 0 | W300 | 連結器具（左用） | Ｔ/Ｕ付 | 0 | 0 | 47 | 4 | 8 |  | 818.928 | 204732 | [7 empty] | 0 | 0
本庁舎 | 2F | 1 | 執務室1 |  |  |  | 9 | 242 | S423BR-MB | 埋込ベースライト | 2 | FLR40 | 0 | W300 | 連結器具（中用） | Ｔ/Ｕ付 | 0 | 電池内蔵 | 47 | 4 | 8 |  | 818.928 | 204732 | [7 empty] | 0 | 0
本庁舎 | 2F | 1 | 執務室1 | 上記照明器具が非常灯兼用型（電源別置）のため、専用非常灯を新設すること |  |  | 24 | 365 | - | 0 | 0 | 0 | 0 | 0 | 0 | 0 | 0 | 0 | 0 | 4 | 0 |  | - | - | 新規設置 | [6 empty] | 0 | 0 | - | -
本庁舎 | 2F | 1 | 執務室1 |  |  |  | 9 | 242 | S423BR-R | 埋込ベースライト | 2 | FLR40 | 0 | W300 | 連結器具（右用） | Ｔ/Ｕ付 | 0 | 0 | 47 | 4 | 8 |  | 818.928 | 204732 | [7 empty] | 0 | 0
本庁舎 | 2F | 2 | 通路1 |  |  |  | 9 | 242 | J18 | ダウンライト | 1 | FDL18 | 0 | Φ150 | 0 | 0 | 0 | 0 | 26 | 7 | 7 |  | 396.396 | 99099 | [7 empty] | 0 | 0
本庁舎 | 2F | 2 | 通路1 |  |  |  | 9 | 242 | L20B | 埋込専用型非常灯 | 1 | 非常灯用20 | 0 | Φ150 | 0 | 0 | 0 | 電池内蔵 | 3 | 2 | 2 |  | 13.068 | 3267 | [7 empty] | 0 | 0 | - | -
本庁舎 | 2F | 2 | 通路1 |  |  |  | 9 | 242 | V11B | C級 誘導灯 | 1 | FL10 | 0 | W161 | 通路 | 壁埋込 | 片面 | 0 | 13 | 1 | 1 |  | 28.314 | 7078.5 | [7 empty] | 0 | 0 | - | -
本庁舎 | 2F | 3 | EVホール |  |  |  | 9 | 242 | FA363 | 埋込スクエア | 3 | FPL36 | 0 | W450 | 0 | 0 | アクリルカバー | 0 | 44 | 1 | 3 |  | 287.496 | 71874 | [7 empty] | 0 | 0
本庁舎 | 2F | 3 | EVホール |  |  |  | - | - | LED | LED器具 | 0 | LED | 0 | 0 | 0 | 0 | 0 | 0 | - | 4 | 0 | 0 | - | - | 対象外 | LED済/対象外 | - | - | - | - | - | - | - | - | -
本庁舎 | 2F | 3 | EVホール |  |  |  | - | - | LED | LED器具 | 0 | LED | 0 | 0 | 0 | 0 | 0 | 0 | - | 2 | 0 | 0 | - | - | 対象外 | LED済/対象外 | - | - | - | - | - | - | - | - | -
本庁舎 | 2F | 3 | EVホール |  |  |  | - | - | LED | LED器具 | 0 | LED | 0 | 0 | 0 | 0 | 0 | 0 | - | 2 | 0 | 0 | - | - | 対象外 | LED済/対象外 | - | - | - | - | - | - | - | - | -
本庁舎 | 2F | 4 | 執務室2 |  |  |  | 9 | 242 | D423-L | 埋込ベースライト | 2 | FLR40 | 0 | W300 | 連結器具（左用） | 0 | 0 | 0 | 47 | 13 | 26 |  | 2661.516 | 665379 | [7 empty] | 0 | 0
本庁舎 | 2F | 4 | 執務室2 |  |  |  | 9 | 242 | D423-M | 埋込ベースライト | 2 | FLR40 | 0 | W300 | 連結器具（中用） | 0 | 0 | 0 | 47 | 13 | 26 |  | 2661.516 | 665379 | [7 empty] | 0 | 0
本庁舎 | 2F | 4 | 執務室2 |  |  |  | 9 | 242 | D423-R | 埋込ベースライト | 2 | FLR40 | 0 | W300 | 連結器具（右用） | 0 | 0 | 0 | 47 | 13 | 26 |  | 2661.516 | 665379 | [7 empty] | 0 | 0
本庁舎 | 2F | 4 | 執務室2 |  |  |  | 9 | 242 | D423B-L | 埋込ベースライト | 2 | FLR40 | 0 | W300 | 連結器具（左用） | 0 | 0 | 0 | 47 | 3 | 6 |  | 614.196 | 153549 | [7 empty] | 0 | 0
本庁舎 | 2F | 4 | 執務室2 |  |  |  | 9 | 242 | D423B-MB | 埋込ベースライト | 2 | FLR40 | 0 | W300 | 連結器具（中用） | 0 | 0 | 電池内蔵 | 47 | 3 | 6 |  | 614.196 | 153549 | [7 empty] | 0 | 0
本庁舎 | 2F | 4 | 執務室2 | 上記照明器具が非常灯兼用型（電源別置）のため、専用非常灯を新設すること |  |  | 24 | 365 | - | 0 | 0 | 0 | 0 | 0 | 0 | 0 | 0 | 0 | 0 | 3 | 0 |  | - | - | 新規設置 | [6 empty] | 0 | 0 | - | -
本庁舎 | 2F | 4 | 執務室2 |  |  |  | 9 | 242 | D423B-R | 埋込ベースライト | 2 | FLR40 | 0 | W300 | 連結器具（右用） | 0 | 0 | 0 | 47 | 3 | 6 |  | 614.196 | 153549 | [7 empty] | 0 | 0
本庁舎 | 2F | 4 | 執務室2 |  |  |  | 9 | 242 | G21B | B級BH形 誘導灯 | 1 | FL20 | 0 | 0 | 避難口 | 壁付 | 片面 | 0 | 28 | 2 | 2 |  | 121.968 | 30492 | [7 empty] | 0 | 0 | - | -
本庁舎 | 2F | 4 | 執務室2 |  |  |  | 9 | 242 | V11BW | C級 誘導灯 | 1 | FL10 | 0 | 0 | 通路 | 天井直付 | 両面 | 0 | 13 | 1 | 1 |  | 28.314 | 7078.5 | [7 empty] | 0 | 0 | - | -
本庁舎 | 2F | 5 | 技監室 |  |  |  | 9 | 242 | D422B-L | 埋込ベースライト | 2 | FLR40 | 0 | W300 | 連結器具（左用） | 0 | 0 | 0 | 47 | 1 | 2 |  | 204.732 | 51183 | [7 empty] | 0 | 0
本庁舎 | 2F | 5 | 技監室 |  |  |  | 9 | 242 | D422B-RB | 埋込ベースライト | 2 | FLR40 | 0 | W300 | 連結器具（右用） | 0 | 0 | 電池内蔵 | 47 | 1 | 2 |  | 204.732 | 51183 | [7 empty] | 0 | 0
本庁舎 | 2F | 5 | 技監室 | 上記照明器具が非常灯兼用型（電源別置）のため、専用非常灯を新設すること |  |  | 24 | 365 | - | 0 | 0 | 0 | 0 | 0 | 0 | 0 | 0 | 0 | 0 | 1 | 0 |  | - | - | 新規設置 | [6 empty] | 0 | 0 | - | -
本庁舎 | 2F | 5 | 技監室 |  |  |  | 9 | 242 | D423-L | 埋込ベースライト | 2 | FLR40 | 0 | W300 | 連結器具（左用） | 0 | 0 | 0 | 47 | 1 | 2 |  | 204.732 | 51183 | [7 empty] | 0 | 0
本庁舎 | 2F | 5 | 技監室 |  |  |  | 9 | 242 | D423-M | 埋込ベースライト | 2 | FLR40 | 0 | W300 | 連結器具（中用） | 0 | 0 | 0 | 47 | 1 | 2 |  | 204.732 | 51183 | [7 empty] | 0 | 0
本庁舎 | 2F | 5 | 技監室 |  |  |  | 9 | 242 | D423-R | 埋込ベースライト | 2 | FLR40 | 0 | W300 | 連結器具（右用） | 0 | 0 | 0 | 47 | 1 | 2 |  | 204.732 | 51183 | [7 empty] | 0 | 0
本庁舎 | 2F | 6 | 会議室2 |  |  |  | 9 | 242 | B42 | 逆富士ベースライト | 2 | FLR40 | 0 | 0 | 0 | 0 | 0 | 0 | 47 | 2 | 4 |  | 409.464 | 102366 | [7 empty] | 0 | 0
本庁舎 | 2F | 7 | 秘書係 |  |  |  | 9 | 242 | S425-L | 埋込ベースライト | 2 | FLR40 | 0 | W300 | 連結器具（左用） | 0 | 0 | 0 | 47 | 1 | 2 |  | 204.732 | 51183 | [7 empty] | 0 | 0
本庁舎 | 2F | 7 | 秘書係 |  |  |  | 9 | 242 | S425-M | 埋込ベースライト | 2 | FLR40 | 0 | W300 | 連結器具（中用） | 0 | 0 | 0 | 47 | 3 | 6 |  | 614.196 | 153549 | [7 empty] | 0 | 0
本庁舎 | 2F | 7 | 秘書係 |  |  |  | 9 | 242 | S425-R | 埋込ベースライト | 2 | FLR40 | 0 | W300 | 連結器具（右用） | 0 | 0 | 0 | 47 | 1 | 2 |  | 204.732 | 51183 | [7 empty] | 0 | 0
本庁舎 | 2F | 7 | 秘書係 |  |  |  | 9 | 242 | S425B-L | 埋込ベースライト | 2 | FLR40 | 0 | W300 | 連結器具（左用） | 0 | 0 | 0 | 47 | 2 | 4 |  | 409.464 | 102366 | [7 empty] | 0 | 0
本庁舎 | 2F | 7 | 秘書係 |  |  |  | 9 | 242 | S425B-M | 埋込ベースライト | 2 | FLR40 | 0 | W300 | 連結器具（中用） | 0 | 0 | 0 | 47 | 4 | 8 |  | 818.928 | 204732 | [7 empty] | 0 | 0
本庁舎 | 2F | 7 | 秘書係 |  |  |  | 9 | 242 | S425B-MB | 埋込ベースライト | 2 | FLR40 | 0 | W300 | 連結器具（中用） | 0 | 0 | 電池内蔵 | 47 | 2 | 4 |  | 409.464 | 102366 | [7 empty] | 0 | 0
本庁舎 | 2F | 7 | 秘書係 | 上記照明器具が非常灯兼用型（電源別置）のため、専用非常灯を新設すること |  |  | 24 | 365 | - | 0 | 0 | 0 | 0 | 0 | 0 | 0 | 0 | 0 | 0 | 2 | 0 |  | - | - | 新規設置 | [6 empty] | 0 | 0 | - | -
本庁舎 | 2F | 7 | 秘書係 |  |  |  | 9 | 242 | S425B-R | 埋込ベースライト | 2 | FLR40 | 0 | W300 | 連結器具（右用） | 0 | 0 | 0 | 47 | 2 | 4 |  | 409.464 | 102366 | [7 empty] | 0 | 0
本庁舎 | 2F | 8 | 部屋1 |  |  |  | 9 | 242 | N22S | 階段通路誘導灯 | 2 | FL20 | 0 | 0 | SUS製 | 0 | 0 | 0 | 28 | 1 | 2 |  | 121.968 | 30492 | [7 empty] | 0 | 0
本庁舎 | 2F | 9 | 部屋2 |  |  |  | 9 | 242 | D42 | 埋込ベースライト | 2 | FLR40 | 0 | W300 | 0 | 0 | 0 | 0 | 47 | 3 | 6 |  | 614.196 | 153549 | [7 empty] | 0 | 0
本庁舎 | 2F | 10 | 市長室 |  |  |  | 9 | 242 | OA80 | ダウンライト | 1 | IL75 | 0 | Φ150 | 0 | 0 | 0 | 0 | 75 | 9 | 9 |  | 1470.15 | 367537.5 | [7 empty] | 0 | 0
本庁舎 | 2F | 10 | 市長室 |  |  |  | 9 | 242 | U964 | 埋込スクエア | 4 | FPR96 | 0 | □900 | 調光 | 0 | 深枠/アクリルカバー | 0 | 90 | 3 | 12 |  | 2352.24 | 588060 | [7 empty] | 0 | 0
本庁舎 | 2F | 10 | 市長室 |  |  |  | 9 | 242 | L20B | 埋込専用型非常灯 | 1 | 非常灯用20 | 0 | Φ150 | 0 | 0 | 0 | 電池内蔵 | 3 | 2 | 2 |  | 13.068 | 3267 | [7 empty] | 0 | 0 | - | -
本庁舎 | 2F | 11 | 通路2 |  |  |  | 9 | 242 | J18 | ダウンライト | 1 | FDL18 | 0 | Φ150 | 0 | 0 | 0 | 0 | 26 | 1 | 1 |  | 56.628 | 14157 | [7 empty] | 0 | 0
本庁舎 | 2F | 11 | 通路2 |  |  |  | 9 | 242 | L20B | 埋込専用型非常灯 | 1 | 非常灯用20 | 0 | Φ150 | 0 | 0 | 0 | 電池内蔵 | 3 | 1 | 1 |  | 6.534 | 1633.5 | [7 empty] | 0 | 0 | - | -
本庁舎 | 2F | 12 | 応接室2 |  |  |  | 4 | 242 | CA40 | レセップ | 1 | IL40 | 0 | 0 | 0 | 0 | 0 | 0 | 36 | 1 | 1 |  | 34.848 | 8712 | [7 empty] | 0 | 0
本庁舎 | 2F | 12 | 応接室2 |  |  |  | 4 | 242 | HA43 | 埋込ベースライト | 3 | FLR40 | 0 | W300 | 0 | 0 | アクリルカバー | 0 | 47 | 3 | 9 |  | 409.464 | 102366 | [7 empty] | 0 | 0
本庁舎 | 2F | 12 | 応接室2 |  |  |  | 4 | 242 | L20B | 埋込専用型非常灯 | 1 | 非常灯用20 | 0 | Φ150 | 0 | 0 | 0 | 電池内蔵 | 3 | 1 | 1 |  | 2.904 | 726 | [7 empty] | 0 | 0 | - | -
本庁舎 | 2F | 13 | 応接室1 |  |  |  | 4 | 242 | CA40 | レセップ | 1 | IL40 | 0 | 0 | 0 | 0 | 0 | 0 | 36 | 1 | 1 |  | 34.848 | 8712 | [7 empty] | 0 | 0
本庁舎 | 2F | 13 | 応接室1 |  |  |  | 4 | 242 | HA43 | 埋込ベースライト | 3 | FLR40 | 0 | W300 | 0 | 0 | アクリルカバー | 0 | 47 | 3 | 9 |  | 409.464 | 102366 | [7 empty] | 0 | 0
本庁舎 | 2F | 13 | 応接室1 |  |  |  | 4 | 242 | L20B | 埋込専用型非常灯 | 1 | 非常灯用20 | 0 | Φ150 | 0 | 0 | 0 | 電池内蔵 | 3 | 1 | 1 |  | 2.904 | 726 | [7 empty] | 0 | 0 | - | -
本庁舎 | 2F | 14 | 秘書広報課 |  |  |  | 9 | 242 | S42 | 埋込ベースライト | 2 | FLR40 | 0 | W300 | 0 | 0 | 0 | 0 | 47 | 6 | 12 |  | 1228.392 | 307098 | [7 empty] | 0 | 0
本庁舎 | 2F | 14 | 秘書広報課 |  |  |  | 9 | 242 | S42B | 埋込ベースライト | 2 | FLR40 | 0 | W300 | 0 | 0 | 0 | 電池内蔵 | 47 | 1 | 2 |  | 204.732 | 51183 | [7 empty] | 0 | 0
本庁舎 | 2F | 14 | 秘書広報課 | 上記照明器具が非常灯兼用型（電源別置）のため、専用非常灯を新設すること |  |  | 24 | 365 | - | 0 | 0 | 0 | 0 | 0 | 0 | 0 | 0 | 0 | 0 | 1 | 0 |  | - | - | 新規設置 | [6 empty] | 0 | 0 | - | -
本庁舎 | 2F | 15 | 会議室1 |  |  |  | 9 | 242 | HA433-L | 埋込ベースライト | 3 | FLR40 | 0 | W300 | 連結器具（左用） | 0 | アクリルカバー | 0 | 47 | 7 | 21 |  | 2149.686 | 537421.5 | [7 empty] | 0 | 0
本庁舎 | 2F | 15 | 会議室1 |  |  |  | 9 | 242 | HA433-M | 埋込ベースライト | 3 | FLR40 | 0 | W300 | 連結器具（中用） | 0 | アクリルカバー | 0 | 47 | 7 | 21 |  | 2149.686 | 537421.5 | [7 empty] | 0 | 0
本庁舎 | 2F | 15 | 会議室1 |  |  |  | 9 | 242 | HA433-R | 埋込ベースライト | 3 | FLR40 | 0 | W300 | 連結器具（右用） | 0 | アクリルカバー | 0 | 47 | 7 | 21 |  | 2149.686 | 537421.5 | [7 empty] | 0 | 0
本庁舎 | 2F | 15 | 会議室1 |  |  |  | 9 | 242 | L20B | 埋込専用型非常灯 | 1 | 非常灯用20 | 0 | Φ150 | 0 | 0 | 0 | 電池内蔵 | 3 | 3 | 3 |  | 19.602 | 4900.5 | [7 empty] | 0 | 0 | - | -
本庁舎 | 2F | 16 | 総務課電算係 |  |  |  | 9 | 242 | GA433-L | 埋込ベースライト | 3 | FLR40 | 0 | W300 | 連結器具（左用） | 0 | ルーバー | 0 | 47 | 7 | 21 |  | 2149.686 | 537421.5 | [7 empty] | 0 | 0
本庁舎 | 2F | 16 | 総務課電算係 |  |  |  | 9 | 242 | GA433-M | 埋込ベースライト | 3 | FLR40 | 0 | W300 | 連結器具（中用） | 0 | ルーバー | 0 | 47 | 7 | 21 |  | 2149.686 | 537421.5 | [7 empty] | 0 | 0
本庁舎 | 2F | 16 | 総務課電算係 |  |  |  | 9 | 242 | GA433-R | 埋込ベースライト | 3 | FLR40 | 0 | W300 | 連結器具（右用） | 0 | ルーバー | 0 | 47 | 7 | 21 |  | 2149.686 | 537421.5 | [7 empty] | 0 | 0
本庁舎 | 2F | 16 | 総務課電算係 |  |  |  | 9 | 242 | L20B | 埋込専用型非常灯 | 1 | 非常灯用20 | 0 | Φ150 | 0 | 0 | 0 | 電池内蔵 | 3 | 1 | 1 |  | 6.534 | 1633.5 | [7 empty] | 0 | 0 | - | -
本庁舎 | 2F | - | 上記以外 |  |  |  | - | - | LED | LED器具 | 0 | LED | 0 | 0 | 0 | 0 | 0 | 0 | - |  | - | 0 | - | - | 対象外 | LED済/対象外 | - | - | - | - | - | - | - | - | -
本庁舎 | 3F | - | - |  |  |  | - | - | LED | LED器具 | 0 | LED | 0 | 0 | 0 | 0 | 0 | 0 | - |  | - | 0 | - | - | 対象外 | LED済/対象外 | - | - | - | - | - | - | - | - | -
本庁舎 | 4F | - | - |  |  |  | - | - | LED | LED器具 | 0 | LED | 0 | 0 | 0 | 0 | 0 | 0 | - |  | - | 0 | - | - | 対象外 | LED済/対象外 | - | - | - | - | - | - | - | - | -
本庁舎 | 5F | 1 | 吹抜 |  |  |  | 9 | 242 | NA43 | 埋込ベースライト | 3 | FLR40 | 0 | W440 | 0 | 0 | 0 | 0 | 47 | 16 | 48 |  | 4913.568 | 1228392 | [7 empty] | 0 | 0
本庁舎 | 5F | 1 | 吹抜 |  |  |  | 9 | 242 | NA43L | 埋込ベースライト | 3 | FLR40 | 0 | W440 | 連結器具（左用） | 0 | 0 | 0 | 47 | 4 | 12 |  | 1228.392 | 307098 | [7 empty] | 0 | 0
本庁舎 | 5F | 1 | 吹抜 |  |  |  | 9 | 242 | OA80 | ダウンライト | 1 | IL75 | 0 | Φ150 | 0 | 0 | 0 | 0 | 75 | 10 | 10 |  | 1633.5 | 408375 | [7 empty] | 0 | 0
本庁舎 | 5F | 1 | 吹抜 |  |  |  | 9 | 242 | L20B | 埋込専用型非常灯 | 1 | 非常灯用20 | 0 | Φ150 | 0 | 0 | 0 | 電池内蔵 | 3 | 2 | 2 |  | 13.068 | 3267 | [7 empty] | 0 | 0 | - | -
本庁舎 | RF | 1 | 屋上1 |  |  |  | 1 | 12 | TA60WP | ブラケット灯 | 1 | IL60 | E26 | 0 | 0 | 0 | ガラスグローブ | 0 | 54 | 1 | 1 |  | 0.648 | 162 | [7 empty] | 0 | 0
本庁舎 | RF | 2 | 屋上2 |  |  |  | 1 | 12 | TA60WP | ブラケット灯 | 1 | IL60 | E26 | 0 | 0 | 0 | ガラスグローブ | 0 | 54 | 1 | 1 |  | 0.648 | 162 | [7 empty] | 0 | 0
本庁舎 | 1-RF | K-1 | 階段1 |  |  |  | 9 | 242 | H41B | 階段通路誘導灯 | 1 | FLR40 | 0 | 0 | 0 | 天井直付 | 0 | 0 | 47 | 3 | 3 |  | 307.098 | 76774.5 | [7 empty] | 0 | 0
本庁舎 | 1-RF | K-1 | 階段1 |  |  |  | 9 | 242 | H42B | 階段通路誘導灯 | 2 | FLR40 | 0 | 0 | 0 | 天井直付 | 0 | 0 | 47 | 1 | 2 |  | 204.732 | 51183 | [7 empty] | 0 | 0
本庁舎 | 1-RF | K-1 | 階段1 |  |  |  | 9 | 242 | G21B | B級BH形 誘導灯 | 1 | FL20 | 0 | 0 | 避難口 | 壁付 | 片面 | 0 | 28 | 1 | 1 |  | 60.984 | 15246 | [7 empty] | 0 | 0 | - | -
本庁舎 | 1-RF | K-1 | 階段1 |  |  |  | 9 | 242 | G21BW | B級BH形 誘導灯 | 1 | FL20 | 0 | 0 | 避難口 | パイプ吊 | 両面 | 0 | 28 | 1 | 1 |  | 60.984 | 15246 | [7 empty] | 0 | 0 | - | -
本庁舎 | 1-RF | K-1 | 階段1 |  |  |  | 9 | 242 | K85 | ユニバーサルダウンライト | 1 | JD85 | 0 | Φ150 | 0 | 0 | 0 | 0 | 85 | 1 | 1 |  | 185.13 | 46282.5 | [7 empty] | 0 | 0
本庁舎 | 1-RF | K-1 | 階段1 |  |  |  | 9 | 242 | B41B | 逆富士ベースライト | 1 | FLR40 | 0 | 0 | 0 | 0 | 0 | 電池内蔵 | 47 | 2 | 2 |  | 204.732 | 51183 | [7 empty] | 0 | 0
本庁舎 | 1-RF | K-2 | 階段2 |  |  |  | 9 | 242 | C41B | 埋込ベースライト | 1 | FLR40 | 0 | W300 | 0 | 0 | 0 | 電池内蔵 | 47 | 1 | 1 |  | 102.366 | 25591.5 | [7 empty] | 0 | 0
本庁舎 | 1-RF | K-2 | 階段2 |  |  |  | 9 | 242 | G21B | B級BH形 誘導灯 | 1 | FL20 | 0 | 0 | 避難口 | 壁付 | 片面 | 0 | 28 | 1 | 1 |  | 60.984 | 15246 | [7 empty] | 0 | 0 | - | -
本庁舎 | 1-RF | K-2 | 階段2 |  |  |  | 9 | 242 | B41B | 逆富士ベースライト | 1 | FLR40 | 0 | 0 | 0 | 0 | 0 | 電池内蔵 | 47 | 2 | 2 |  | 204.732 | 51183 | [7 empty] | 0 | 0
本庁舎 | 1-RF | K-2 | 階段2 |  |  |  | - | - | LED | LED器具 | 0 | LED | 0 | 0 | 0 | 0 | 0 | 0 | - | 2 | 0 | 0 | - | - | 対象外 | LED済/対象外 | - | - | - | - | - | - | - | - | -
本庁舎 | 1-RF | K-2 | 階段2 |  |  |  | - | - | LED | LED器具 | 0 | LED | 0 | 0 | 0 | 0 | 0 | 0 | - | 2 | 0 | 0 | - | - | 対象外 | LED済/対象外 | - | - | - | - | - | - | - | - | -
本庁舎 | 1-RF | K-2 | 階段2 |  |  |  | - | - | LED | LED器具 | 0 | LED | 0 | 0 | 0 | 0 | 0 | 0 | - | 2 | 0 | 0 | - | - | 対象外 | LED済/対象外 | - | - | - | - | - | - | - | - | -
本庁舎 | 1-2F | K-3 | 階段3 |  |  |  | 9 | 242 | FA363 | 埋込スクエア | 3 | FPL36 | 0 | W450 | 0 | 0 | アクリルカバー | 0 | 44 | 1 | 3 |  | 287.496 | 71874 | [7 empty] | 0 | 0
本庁舎 | 2-4F | K-4 | 階段4 |  |  |  | - | - | - | 0 | 0 | 0 | 0 | 0 | 0 | 0 | 0 | 0 | 0 |  | - |  | - | - | 対象外 | 器具なし/対象外 | - | - | - | - | - | - | - | - | -
本庁舎 | 1-RF | K-5 | 階段5 |  |  |  | 9 | 242 | B21B | 逆富士ベースライト | 1 | FL20 | 0 | 0 | 0 | 0 | 0 | 電池内蔵 | 28 | 2 | 2 |  | 121.968 | 30492 | [7 empty] | 0 | 0
本庁舎 | 1-RF | K-5 | 階段5 |  |  |  | - | - | LED | LED器具 | 0 | LED | 0 | 0 | 0 | 0 | 0 | 0 | - | 1 | 0 | 0 | - | - | 対象外 | LED済/対象外 | - | - | - | - | - | - | - | - | -
本庁舎 | 1-RF | K-5 | 階段5 |  |  |  | - | - | LED | LED器具 | 0 | LED | 0 | 0 | 0 | 0 | 0 | 0 | - | 1 | 0 | 0 | - | - | 対象外 | LED済/対象外 | - | - | - | - | - | - | - | - | -
本庁舎 | 1-4F | K-6 | 外階段 |  |  |  | - | - | - | 0 | 0 | 0 | 0 | 0 | 0 | 0 | 0 | 0 | 0 |  | - |  | - | - | 対象外 | 器具なし/対象外 | - | - | - | - | - | - | - | - | -
本庁舎 プレハブ棟 | 1F | 1 | 庇 |  |  |  | - | - | LED | LED器具 | 0 | LED | 0 | 0 | 0 | 0 | 0 | 0 | - |  | - | 0 | - | - | 対象外 | LED済/対象外 | - | - | - | - | - | - | - | - | -
本庁舎 プレハブ棟 | 1F | 2 | 北玄関 |  |  |  | - | - | LED | LED器具 | 0 | LED | 0 | 0 | 0 | 0 | 0 | 0 | - |  | - | 0 | - | - | 対象外 | LED済/対象外 | - | - | - | - | - | - | - | - | -
本庁舎 プレハブ棟 | 1F | 3 | 選管倉庫 |  |  |  | - | - | LED | LED器具 | 0 | LED | 0 | 0 | 0 | 0 | 0 | 0 | - |  | - | 0 | - | - | 対象外 | LED済/対象外 | - | - | - | - | - | - | - | - | -
本庁舎 プレハブ棟 | 1F | 4 | 倉庫 |  |  |  | - | - | LED | LED器具 | 0 | LED | 0 | 0 | 0 | 0 | 0 | 0 | - |  | - | 0 | - | - | 対象外 | LED済/対象外 | - | - | - | - | - | - | - | - | -
本庁舎 プレハブ棟 | 1F | 5 | 組合事務所（市職労） |  |  |  | - | - | LED | LED器具 | 0 | LED | 0 | 0 | 0 | 0 | 0 | 0 | - |  | - | 0 | - | - | 対象外 | LED済/対象外 | - | - | - | - | - | - | - | - | -
本庁舎 プレハブ棟 | 1F | 6 | 勝手口 |  |  |  | 3 | 242 | ポーチ灯 | ブラケット灯 | 1 | IL100 | 0 | 0 | 防雨形 | 0 | 丸形カバー | 0 | 90 | 1 | 1 |  | 65.34 | 16335 | [7 empty] | 0 | 0
本庁舎 プレハブ棟 | 2F | 1 | 前室 |  |  |  | - | - | LED | LED器具 | 0 | LED | 0 | 0 | 0 | 0 | 0 | 0 | - |  | - | 0 | - | - | 対象外 | LED済/対象外 | - | - | - | - | - | - | - | - | -
本庁舎 プレハブ棟 | 2F | 2 | 会計課倉庫 |  |  |  | 1 | 12 | B42-N | 逆富士ベースライト | 2 | FLR40 | 0 | 0 | 0 | 0 | 0 | 0 | 47 | 3 | 6 |  | 3.384 | 846 | [7 empty] | 0 | 0
本庁舎 プレハブ棟 | 2F | 3 | 市民経済環境部倉庫 |  |  |  | 1 | 12 | B42-N | 逆富士ベースライト | 2 | FLR40 | 0 | 0 | 0 | 0 | 0 | 0 | 47 | 3 | 6 |  | 3.384 | 846 | [7 empty] | 0 | 0
本庁舎 プレハブ棟 | 2F | 4 | 組合事務所（自治労） |  |  |  | 8 | 242 | B42-N | 逆富士ベースライト | 2 | FLR40 | 0 | 0 | 0 | 0 | 0 | 0 | 47 | 8 | 16 |  | 1455.872 | 363968 | [7 empty] | 0 | 0
本庁舎 プレハブ棟 | 2F | 4 | 組合事務所（自治労） |  |  |  | 3 | 242 | P21-N | 流し元灯 | 1 | FL20 | 0 | 0 | 0 | 0 | 0 | 0 | 28 | 1 | 1 |  | 20.328 | 5082 | [7 empty] | 0 | 0
本庁舎 プレハブ棟 | 2F | 4 | 組合事務所（自治労） |  |  |  | 24 | 242 | L20B-N | 埋込専用型非常灯 | 1 | 非常灯用20 | 0 | Φ150 | 0 | 0 | 0 | 電池内蔵 | 3 | 2 | 2 |  | 34.848 | 8712 | [7 empty] | 0 | 0 | - | -
本庁舎 プレハブ棟 | 2F | 5 | 空室1 |  |  |  | 0 | 0 | B42-N | 逆富士ベースライト | 2 | FLR40 | 0 | 0 | 0 | 0 | 0 | 0 | 47 | 1 | 2 |  | 0 | 0 | [7 empty] | 0 | 0
本庁舎 プレハブ棟 | 2F | 6 | 空室2 |  |  |  | 0 | 0 | B42-N | 逆富士ベースライト | 2 | FLR40 | 0 | 0 | 0 | 0 | 0 | 0 | 47 | 3 | 6 |  | 0 | 0 | [7 empty] | 0 | 0
本庁舎 プレハブ棟 | 2F | 6 | 空室2 |  |  |  | 0 | 0 | L20B-N | 埋込専用型非常灯 | 1 | 非常灯用20 | 0 | Φ150 | 0 | 0 | 0 | 電池内蔵 | 3 | 1 | 1 |  | 0 | 0 | [7 empty] | 0 | 0 | - | -
本庁舎 プレハブ棟 | 1-2F | K-1 | 外階段 |  |  |  | 4 | 242 | ポーチ灯 | ブラケット灯 | 1 | IL100 | 0 | 0 | 防雨形 | 0 | 丸形カバー | 0 | 90 | 1 | 1 |  | 87.12 | 21780 | [7 empty] | 0 | 0
屋外（本庁舎） | - | - | 外構（バス停付近） |  |  |  | 13 | 365 | KA13 | 庭園灯 | 1 | FPL13 | 0 | 0 | 0 | 0 | 0 | 0 | 18 | 10 | 10 |  | 854.1 | 213525 | [7 empty] | 0 | 0
屋外（本庁舎） | - | - | 外構（プレハブ棟） |  |  |  | 13 | 365 | KA13 | 庭園灯 | 1 | FPL13 | 0 | 0 | 0 | 0 | 0 | 0 | 18 | 3 | 3 |  | 256.23 | 64057.5 | [7 empty] | 0 | 0
プレハブ庁舎 | 1F | 1 | 庇1 |  |  |  | 4 | 242 | ウォールライト | ウォールライト | 1 | FL20 | 0 | 0 | 防雨形 | 0 | 0 | 0 | 28 | 1 | 1 |  | 27.104 | 6776 | [7 empty] | 0 | 0
プレハブ庁舎 | 1F | 2 | 第10会議室 |  |  |  | 4 | 242 | AC401C | 直管器具 | 1 | FLR40 | 0 | 0 | 0 | チェーン吊り | 0 | 0 | 47 | 6 | 6 |  | 272.976 | 68244 | [7 empty] | 0 | 0
プレハブ庁舎 | 1F | 2 | 第10会議室 |  |  |  | 4 | 242 | AC402 | 直付下面開放 | 2 | FLR40 | 0 | 0 | 0 | 0 | 0 | 0 | 47 | 15 | 30 |  | 1364.88 | 341220 | [7 empty] | 0 | 0
プレハブ庁舎 | 1F | 3 | 湯沸室 |  |  |  | 2 | 242 | A202 | 逆富士ベースライト | 2 | FL20 | 0 | 0 | 0 | 0 | 0 | 0 | 28 | 1 | 2 |  | 27.104 | 6776 | [7 empty] | 0 | 0
プレハブ庁舎 | 1F | 4 | 庇2 |  |  |  | 4 | 242 | ウォールライト | ウォールライト | 1 | FL20 | 0 | 0 | 防雨形 | 0 | 0 | 0 | 28 | 1 | 1 |  | 27.104 | 6776 | [7 empty] | 0 | 0
プレハブ庁舎 | 1F | 5 | 入札控室 |  |  |  | 2 | 242 | A202 | 逆富士ベースライト | 2 | FL20 | 0 | 0 | 0 | 0 | 0 | 0 | 28 | 1 | 2 |  | 27.104 | 6776 | [7 empty] | 0 | 0
プレハブ庁舎 | 1F | 6 | 便所 |  |  |  | 3 | 242 | A201 | 逆富士ベースライト | 1 | FL20 | 0 | 0 | 0 | 0 | 0 | 0 | 28 | 3 | 3 |  | 60.984 | 15246 | [7 empty] | 0 | 0
プレハブ庁舎 | 1F | 7 | 庇3 |  |  |  | 4 | 242 | ウォールライト | ウォールライト | 1 | FL20 | 0 | 0 | 防雨形 | 0 | 0 | 0 | 28 | 1 | 1 |  | 27.104 | 6776 | [7 empty] | 0 | 0
プレハブ庁舎 | 1F | 8 | 外壁 |  |  |  | 12 | 242 | ウォールライト | ウォールライト | 1 | FL20 | 0 | 0 | 防雨形 | 0 | 0 | 0 | 28 | 1 | 1 |  | 81.312 | 20328 | [7 empty] | 0 | 0
プレハブ庁舎 | 2F | 1 | 第11会議室 |  |  |  | 4 | 242 | AC402 | 直付下面開放 | 2 | FLR40 | 0 | 0 | 0 | 0 | 0 | 0 | 47 | 8 | 16 |  | 727.936 | 181984 | [7 empty] | 0 | 0
プレハブ庁舎 | 2F | 2 | 入札室 |  |  |  | 2 | 242 | AC402 | 直付下面開放 | 2 | FLR40 | 0 | 0 | 0 | 0 | 0 | 0 | 47 | 13 | 26 |  | 591.448 | 147862 | [7 empty] | 0 | 0
プレハブ庁舎 | 1-2F | K-1 | 階段 |  |  |  | 12 | 242 | A202 | 逆富士ベースライト | 2 | FL20 | 0 | 0 | 0 | 0 | 0 | 0 | 28 | 1 | 2 |  | 162.624 | 40656 | [7 empty] | 0 | 0
プレハブ庁舎 | 1-2F | K-2 | 外階段 |  |  |  | 12 | 242 | ウォールライト | ウォールライト | 1 | FL20 | 0 | 0 | 防雨形 | 0 | 0 | 0 | 28 | 1 | 1 |  | 81.312 | 20328 | [7 empty] | 0 | 0
公用車車庫 | - | 1 | 控室 |  |  |  | 4 | 242 | A402 | 逆富士ベースライト | 2 | FLR40 | 0 | 0 | 0 | 0 | 0 | 0 | 47 | 2 | 4 |  | 181.984 | 45496 | [7 empty] | 0 | 0
公用車車庫 | - | 2 | 公用車車庫 |  |  |  | 9 | 242 | A402 | 逆富士ベースライト | 2 | FLR40 | 0 | 0 | 0 | 0 | 0 | 0 | 47 | 4 | 8 |  | 818.928 | 204732 | [7 empty] | 0 | 0
公用車車庫 | - | 2 | 公用車車庫 |  |  |  | 9 | 242 | AT402C | トラフ形ベースライト | 2 | FLR40 | 0 | 0 | 0 | チェーン吊り | 0 | 0 | 47 | 1 | 2 |  | 204.732 | 51183 | [7 empty] | 0 | 0
公用車車庫 | - | 2 | 公用車車庫 |  |  |  | 9 | 242 | A100 | スポットライト | 1 | RF100 | 0 | 0 | 0 | フランジ型 | 0 | 0 | 90 | 12 | 12 |  | 2352.24 | 588060 | [7 empty] | 0 | 0
屋外（駐車場） | - | - | 駐輪場 |  |  |  | 13 | 365 | AT201WP | トラフ形ベースライト | 1 | FL20 | 0 | 0 | 防雨形 | 0 | 0 | 0 | 28 | 9 | 9 |  | 1195.74 | 298935 | [7 empty] | 0 | 0
屋外（駐車場） | - | - | 駐輪場 |  |  |  | 13 | 365 | A100 | スポットライト | 1 | RF100 | 0 | 0 | 0 | フランジ型 | 0 | 0 | 90 | 4 | 4 |  | 1708.2 | 427050 | [7 empty] | 0 | 0
屋外（駐車場） | - | - | 駐車場 |  |  | 仮設必要 | 13 | 365 | LA202 | 街路灯 | 1 | HF200 | 0 | 0 | 0 | 2灯用 | 丸グローブ形/二又アーム付 | 0 | 228 | 4 | 4 |  | 4327.44 | 1081860 | [7 empty] | 0 | 0
屋外（駐車場） | - | - | 駐車場 |  |  |  | 13 | 365 | 道路灯 | 道路灯 | 1 | HF400 | 0 | 0 | 0 | 2灯用 | 二又アーム付 | 0 | 435 | 4 | 4 |  | 8256.3 | 2064075 | [7 empty] | 0 | 0
[22 empty] | 0 | [9 empty] | 0 | 0
[22 empty] | 0 | [9 empty] | 0 | 0
[22 empty] | 0 | [9 empty] | 0 | 0
[23 empty] | 【既存想定】 消費電力量 | 【既存想定】 既設電気代支出金額 | [7 empty] | 【LED】 消費電力量(kWh) | 【LED】 改修後電気代支出金額（円）
[23 empty] | kWh/年 | 10 | [7 empty] | kWh/年 | 10
[23 empty] | 108193.89 | 27048472.5 | [7 empty] | 0 | 0
(指定金額）
[24 empty] | 【既存想定】 消耗品代 | [7 empty] | CO2削減効果（想定） |  | 削減率
[24 empty] | 10年間 | [7 empty] | 1年間
[24 empty] | 2635585.0373 | [7 empty] | 46.5234 |  | 100%
(指定金額）

## №9-1 青谷消防分署
（様式6号） 既存照明・提案ＬＥＤ照明リスト 及び省エネ試算表 | [23 empty] | 25
施設名：青谷消防分署
試算期間 |  |  | 10
従量電気代単価 |  |  | 25 | [22 empty] | 提案ＬＥＤ照明の仕様を追記すること
CO2排出係数 |  |  | 0.43
既存照明 情報
建物名 | 階数 | 図面 番号 | 部屋名 | 備考 | 仮設必要箇所 |  | 点灯時間 | 稼働日数 | 器具記号 | 器具種類 | 灯数 | ランプ種別 | 口金 | 器具寸法 | 器具仕様詳細① | 器具仕様詳細② | 器具仕様詳細③ | 非常灯 | 【概算】 消費電力 | 器具台数 | ランプ本数 | 色温度 | 【既存想定】 消費電力量 | 【既存想定】 既設電気代支出金額 | LED 交換方式 | 製品仕様 | 型番 | メーカー | 定格光束 | 消費電力 | 数量 | 【LED】 消費電力量(kWh) | 【LED】 改修後電気代支出金額（円） | 【LED】 定格寿命(時間) | 【LED】 光束維持率（％）
[5 empty] | 器具高さ | 仮設内容 | /日 | /年 | [10 empty] | W/本 | 台 | 本 |  | kWh/年 | 10 |  |  |  |  | lm/台・本 | W/台・本 | 台・本 | kWh/年 | 10 | 時間 | ％
- | 1階 | 1 | 玄関 |  |  |  | - | - | M | ダウンライト | 1 | LED | 0 | Φ100 | 軒下用 | 0 | 0 | 0 | - | 2 | 2 | - | - | - | 対象外 | LED済/対象外 | - | - | - | - | - | - | - | - | -
- | 1階 | 2 | 油庫 |  |  |  | 1 | 365 | U | 安全増防爆型器具 | 1 | FHF32 | 0 | 0 | 0 | 0 | 反射笠付 | 0 | 36 | 1 | 1 |  | 13.14 | 3285 | [7 empty] | 0 | 0
- | 1階 | 3 | 指令書受取 |  |  |  | - | - | X | スポットライト | 4 | LED | 0 | 0 | 0 | 0 | 0 | 0 | - | 1 | 4 | - | - | - | 対象外 | LED済/対象外 | - | - | - | - | - | - | - | - | -
- | 1階 | 4 | ロッカー室 |  |  |  | 1 | 365 | B | 逆富士ベースライト | 1 | FHF63 | 0 | 0 | 0 | 0 | 0 | 0 | 65 | 3 | 3 |  | 71.175 | 17793.75 | [7 empty] | 0 | 0
- | 1階 | 4 | ロッカー室 |  |  |  | 0 | 0 | Z | 直付専用型非常灯 | 1 | JE13 | 0 | 0 | 0 | 0 | 0 | 電池内蔵 | 2.7 | 1 | 1 |  | 0 | 0 | [7 empty] | 0 | 0 | - | -
- | 1階 | 5 | 廊下 |  |  |  | - | - | K | ダウンライト | 1 | LED | 0 | Φ150 | 0 | 0 | 0 | 0 | - | 6 | 6 | - | - | - | 対象外 | LED済/対象外 | - | - | - | - | - | - | - | - | -
- | 1階 | 5 | 廊下 |  |  |  | - | - | S | ダウンライト | 4 | LED | 0 | Φ100 | 0 | 0 | 0 | 0 | - | 1 | 4 | - | - | - | 対象外 | LED済/対象外 | - | - | - | - | - | - | - | - | -
- | 1階 | 5 | 廊下 |  |  |  | 0 | 0 | Y | 埋込専用型非常灯 | 1 | JE13 | 0 | Φ100 | 0 | 0 | 0 | 電池内蔵 | 2.7 | 1 | 1 |  | 0 | 0 | [7 empty] | 0 | 0 | - | -
- | 1階 | 6 | 多目的便所 |  |  |  | 1 | 365 | D | ジェットライン型器具 | 2 | FHF32(高出力) | 0 | 0 | 0 | 0 | 0 | 0 | 48 | 1 | 2 |  | 35.04 | 8760 | [7 empty] | 0 | 0
- | 1階 | 6 | 多目的便所 |  |  |  | - | - | S | ダウンライト | 4 | LED | 0 | Φ100 | 0 | 0 | 0 | 0 | - | 1 | 4 | - | - | - | 対象外 | LED済/対象外 | - | - | - | - | - | - | - | - | -
- | 1階 | 7 | 男子便所 |  |  |  | 1 | 365 | E | ジェットライン型器具 | 1 | FHF32(高出力) | 0 | 0 | 0 | 0 | 0 | 0 | 48 | 1 | 1 |  | 17.52 | 4380 | [7 empty] | 0 | 0
- | 1階 | 7 | 男子便所 |  |  |  | - | - | S | ダウンライト | 4 | LED | 0 | Φ100 | 0 | 0 | 0 | 0 | - | 2 | 8 | - | - | - | 対象外 | LED済/対象外 | - | - | - | - | - | - | - | - | -
- | 1階 | 8 | 会議室 |  |  |  | 1 | 365 | I | 埋込スクエア | 3 | FHP32 | 0 | □450 | 0 | 0 | ルーバー付 | 0 | 36 | 6 | 18 |  | 236.52 | 59130 | [7 empty] | 0 | 0
- | 1階 | 8 | 会議室 |  |  |  | - | - | R | ダウンライト | 4 | LED | 0 | Φ100 | 調光型 | 0 | 0 | 0 | - | 4 | 16 | - | - | - | 対象外 | LED済/対象外 | - | - | - | - | - | - | - | - | -
- | 1階 | 8 | 会議室 |  |  |  | 0 | 0 | Y | 埋込専用型非常灯 | 1 | JE13 | 0 | Φ100 | 0 | 0 | 0 | 電池内蔵 | 2.7 | 1 | 1 |  | 0 | 0 | [7 empty] | 0 | 0 | - | -
- | 1階 | 9 | 救急備品倉庫 |  |  |  | 1 | 365 | G | 埋込ベースライト | 1 | FHF32 | 0 | W150 | 0 | 0 | 0 | 0 | 36 | 1 | 1 |  | 13.14 | 3285 | [7 empty] | 0 | 0
- | 1階 | 10-1 | 脱衣室 |  |  |  | 1 | 365 | E | ジェットライン型器具 | 1 | FHF32(高出力) | 0 | 0 | 0 | 0 | 0 | 0 | 48 | 1 | 1 |  | 17.52 | 4380 | [7 empty] | 0 | 0
- | 1階 | 10-2 | シャワー室 |  |  |  | 1 | 365 | O | ブラケット灯 | 1 | EFD15 | 0 | 0 | 防湿防雨型 | 壁直付型・据置取付型 | 角形カバー付 | 0 | 12 | 1 | 1 |  | 4.38 | 1095 | [7 empty] | 0 | 0
- | 1階 | 11 | 作業台 |  |  |  | 1 | 365 | P | 片反射笠付トラフ形ベースライト | 1 | FL20 | 0 | 0 | 0 | 0 | 0 | 0 | 28 | 1 | 1 |  | 10.22 | 2555 | [7 empty] | 0 | 0
- | 1階 | 12 | 倉庫 |  |  |  | 1 | 365 | Cg | 逆富士ベースライト | 1 | FHF32 | 0 | 0 | 0 | 0 | ガード付 | 0 | 36 | 1 | 1 |  | 13.14 | 3285 | [7 empty] | 0 | 0
- | 1階 | 13 | ガレージ |  |  |  | 13 | 365 | A | 笠付トラフ形ベースライト | 2 | FHF63 | 0 | 0 | 0 | パイプ吊(椀型：750mm) | 0 | 0 | 65 | 19 | 38 |  | 11720.15 | 2930037.5 | [7 empty] | 0 | 0
- | 1階 | 13 | ガレージ |  |  |  | 0 | 0 | Zp | 直付専用型非常灯 | 1 | JE13 | 0 | 0 | 0 | パイプ吊 | 0 | 電池内蔵 | 2.7 | 3 | 3 |  | 0 | 0 | [7 empty] | 0 | 0 | - | -
- | 1階 | 14 | 屋外 |  |  |  | - | - | N | ブラケット灯 | 1 | LED | 0 | 0 | 防雨型 | 直付型 | 丸形 | 0 | - | 3 | 3 | - | - | - | 対象外 | LED済/対象外 | - | - | - | - | - | - | - | - | -
- | 1階 | 14 | 屋外 |  |  |  | 13 | 365 | f' | 電撃殺虫灯 | 2 | FL20 | 0 | 0 | 防雨型/PS付 | 吊下げチェーン付 | 0 | 0 | 28 | 1 | 2 | - | - | - | 対象外 | 対象外 | - | - | - | - | - | - | - | - | -
- | 1階 | 15 | ロッカー室上倉庫 |  |  |  | 1 | 365 | Cg | 逆富士ベースライト | 1 | FHF32 | 0 | 0 | 0 | 0 | ガード付 | 0 | 36 | 3 | 3 |  | 39.42 | 9855 | [7 empty] | 0 | 0
- | 2階 | 1 | 仮眠室 |  |  |  | - | - | K | ダウンライト | 1 | LED | 0 | Φ150 | 0 | 0 | 0 | 0 | - | 5 | 5 | - | - | - | 対象外 | LED済/対象外 | - | - | - | - | - | - | - | - | -
- | 2階 | 1 | 仮眠室 |  |  |  | - | - | L | ダウンライト | 3 | LED | 0 | Φ75 | 0 | 0 | 0 | 0 | - | 5 | 15 | - | - | - | 対象外 | LED済/対象外 | - | - | - | - | - | - | - | - | -
- | 2階 | 1 | 仮眠室 |  |  |  | 1 | 365 | Q | フットライト | 1 | IL5 | 0 | 105×100 | 0 | 壁埋込型 | 0 | 0 | 5 | 2 | 2 |  | 3.65 | 912.5 | [7 empty] | 0 | 0
- | 2階 | 1 | 仮眠室 |  |  |  | 0 | 0 | Y | 埋込専用型非常灯 | 1 | JE13 | 0 | Φ100 | 0 | 0 | 0 | 電池内蔵 | 2.7 | 1 | 1 |  | 0 | 0 | [7 empty] | 0 | 0 | - | -
- | 2階 | 2 | 書庫 |  |  |  | 1 | 365 | C | 逆富士ベースライト | 1 | FHF32 | 0 | 0 | 0 | 0 | 0 | 0 | 36 | 3 | 3 |  | 39.42 | 9855 | [7 empty] | 0 | 0
- | 2階 | 3 | 事務室 |  |  |  | 15.5 | 365 | F | 埋込ベースライト | 1 | FHF63 | 0 | W150 | 0 | 0 | 0 | 0 | 65 | 18 | 18 |  | 6619.275 | 1654818.75 | [7 empty] | 0 | 0
- | 2階 | 3 | 事務室 |  |  |  | 0 | 0 | Y | 埋込専用型非常灯 | 1 | JE13 | 0 | Φ100 | 0 | 0 | 0 | 電池内蔵 | 2.7 | 3 | 3 |  | 0 | 0 | [7 empty] | 0 | 0 | - | -
- | 2階 | 4 | 食堂入口 |  |  |  | - | - | - | 0 | 0 | 0 | 0 | 0 | 0 | 0 | 0 | 0 | 0 |  | - |  | - | - | 対象外 | 器具なし/対象外 | - | - | - | - | - | - | - | - | -
- | 2階 | 5 | 食堂・待機室 |  |  |  | 2 | 365 | J | 埋込スクエア | 3 | FHP32 | 0 | □450 | 0 | 0 | 乳白パネル付 | 0 | 36 | 6 | 18 |  | 473.04 | 118260 | [7 empty] | 0 | 0
- | 2階 | 5 | 食堂・待機室 |  |  |  | 0 | 0 | Y | 埋込専用型非常灯 | 1 | JE13 | 0 | Φ100 | 0 | 0 | 0 | 電池内蔵 | 2.7 | 1 | 1 |  | 0 | 0 | [7 empty] | 0 | 0 | - | -
- | 2階 | 6 | 洗面室 |  |  |  | - | - | K | ダウンライト | 1 | LED | 0 | Φ150 | 0 | 0 | 0 | 0 | - | 2 | 2 | - | - | - | 対象外 | LED済/対象外 | - | - | - | - | - | - | - | - | -
- | 2階 | 7 | 便所 |  |  |  | - | - | K | ダウンライト | 1 | LED | 0 | Φ150 | 0 | 0 | 0 | 0 | - | 2 | 2 | - | - | - | 対象外 | LED済/対象外 | - | - | - | - | - | - | - | - | -
- | 2階 | 8 | 更衣室 |  |  |  | 1 | 365 | E | ジェットライン型器具 | 1 | FHF32(高出力) | 0 | 0 | 0 | 0 | 0 | 0 | 48 | 2 | 2 |  | 35.04 | 8760 | [7 empty] | 0 | 0
- | 2階 | 8 | 更衣室 |  |  |  | - | - | K | ダウンライト | 1 | LED | 0 | Φ150 | 0 | 0 | 0 | 0 | - | 1 | 1 | - | - | - | 対象外 | LED済/対象外 | - | - | - | - | - | - | - | - | -
- | 2階 | 9 | 脱衣室 |  |  |  | 1 | 365 | E | ジェットライン型器具 | 1 | FHF32(高出力) | 0 | 0 | 0 | 0 | 0 | 0 | 48 | 1 | 1 |  | 17.52 | 4380 | [7 empty] | 0 | 0
- | 2階 | 10 | 浴室 |  |  |  | - | - | - | 0 | 0 | 0 | 0 | 0 | 0 | 0 | 0 | 0 | 0 |  | - |  | - | - | 対象外 | 器具なし/対象外 | - | - | - | - | - | - | - | - | -
- | 2階 | 11 | ルーフバルコニー |  |  |  | - | - | N | ブラケット灯 | 1 | LED | 0 | 0 | 防雨型 | 直付型 | 丸形 | 0 | - | 3 | 3 | - | - | - | 対象外 | LED済/対象外 | - | - | - | - | - | - | - | - | -
- | 2階 | 11 | ルーフバルコニー |  |  |  | 13 | 365 | a' | 逆富士ベースライト | 2 | FHF32(高出力) | 0 | 0 | 防湿防雨/SUS | 0 | 0 | 0 | 48 | 1 | 2 |  | 455.52 | 113880 | [7 empty] | 0 | 0
- | 2階 | 11 | ルーフバルコニー |  |  |  | 13 | 365 | d' | 丸形投光器 | 1 | MF400・L/BU-P | 0 | 0 | 防雨型 | 据置取付型 | パネル付 | 0 | 400 | 1 | 1 |  | 1898 | 474500 | [7 empty] | 0 | 0
- | 1-2階 | K-1 | 階段室 |  |  |  | 1 | 365 | V | 埋込ベースライト | 1 | FHF32(高出力) | 0 | W150 | 0 | 0 | 0 | 電池内蔵 | 48 | 1 | 1 |  | 17.52 | 4380 | [7 empty] | 0 | 0
- | 1-2階 | K-1 | 階段室 |  |  |  | 1 | 365 | H | 階段通路誘導灯 | 1 | FHF32(高出力) | 0 | 0 | 0 | 壁付 | 0 | 0 | 48 | 2 | 2 |  | 35.04 | 8760 | [7 empty] | 0 | 0
屋外 | - | - | 外構 |  |  |  | - | - | b' | 庭園灯 | 1 | LED | 0 | 0 | 0 | 0 | 0 | 0 | - | 16 | 16 | - | - | - | 対象外 | LED済/対象外 | - | - | - | - | - | - | - | - | -
屋外 | - | - | 外構 |  |  |  | 13 | 365 | d' | 丸形投光器 | 1 | MF400・L/BU-P | 0 | 0 | 防雨型 | 据置取付型 | パネル付 | 0 | 400 | 4 | 4 |  | 7592 | 1898000 | [7 empty] | 0 | 0
[32 empty] | 0 | 0
[32 empty] | 0 | 0
[23 empty] | 【既存想定】 消費電力量 | 【既存想定】 既設電気代支出金額 | [7 empty] | 【LED】 消費電力量(kWh) | 【LED】 改修後電気代支出金額（円）
[23 empty] | kWh/年 | 10 | [7 empty] | kWh/年 | 10
[23 empty] | 29377.39 | 7344347.5 | [7 empty] | 0 | 0
(指定金額）
[24 empty] | 【既存想定】 消耗品代 | [7 empty] | CO2削減効果（想定） |  | 削減率
[24 empty] | 10年間 | [7 empty] | 1年間
[24 empty] | 727177.2141 | [7 empty] | 12.6323 |  | 100%
(指定金額）

## №12-10 しいの木保育園
（様式6号） 既存照明・提案ＬＥＤ照明リスト 及び省エネ試算表 | [23 empty] | 25
施設名：しいの木保育園
試算期間 |  |  | 10
従量電気代単価 |  |  | 25 | [22 empty] | 提案ＬＥＤ照明の仕様を追記すること
CO2排出係数 |  |  | 0.43
既存照明 情報
建物名 | 階数 | 図面 番号 | 部屋名 | 備考 | 仮設必要箇所 |  | 点灯時間 | 稼働日数 | 器具記号 | 器具種類 | 灯数 | ランプ種別 | 口金 | 器具寸法 | 器具仕様詳細① | 器具仕様詳細② | 器具仕様詳細③ | 非常灯 | 【概算】 消費電力 | 器具台数 | ランプ本数 | 色温度 | 【既存想定】 消費電力量 | 【既存想定】 既設電気代支出金額 | LED 交換方式 | 製品仕様 | 型番 | メーカー | 定格光束 | 消費電力 | 数量 | 【LED】 消費電力量(kWh) | 【LED】 改修後電気代支出金額（円） | 【LED】 定格寿命(時間) | 【LED】 光束維持率（％）
[5 empty] | 器具高さ | 仮設内容 | /日 | /年 | [10 empty] | W/本 | 台 | 本 |  | kWh/年 | 10 |  |  |  |  | lm/台・本 | W/台・本 | 台・本 | kWh/年 | 10 | 時間 | ％
- | 2階 | 1 | 倉庫4 |  |  |  | 1 | 12 | C321 | 逆富士ベースライト | 1 | FHF32 | 0 | 0 | 0 | 0 | 0 | 0 | 36 | 1 | 1 |  | 0.432 | 108 | [7 empty] | 0 | 0
- | 2階 | 2 | 玄関・廊下 |  |  |  | 9 | 280 | E241 | ダウンライト | 1 | FHT24 | 0 | Φ150 | 浅型 | 0 | 0 | 0 | 27 | 12 | 12 |  | 816.48 | 204120 | [7 empty] | 0 | 0
- | 2階 | 2 | 玄関・廊下 |  |  |  | 24 | 365 | a20AF | B級BL形 誘導灯 | 1 | CF210 | 0 | 0 | 避難口/誘導音付点滅形 | 壁･天井直付形･吊下兼用形 | 片面 | 電池内蔵 | 3 | 1 | 1 |  | 26.28 | 6570 | [7 empty] | 0 | 0 | - | -
- | 2階 | 2 | 玄関・廊下 |  |  |  | 24 | 365 | b20B | B級BL形 誘導灯 | 1 | CF210 | 0 | 0 | 通路 | 壁・天井直付形･吊下兼用形 | 片面 | 電池内蔵 | 3 | 1 | 1 |  | 26.28 | 6570 | [7 empty] | 0 | 0 | - | -
- | 2階 | 2 | 玄関・廊下 |  |  |  | 0 | 0 | c13 | 埋込専用型非常灯 | 1 | JE13 | 0 | Φ100 | 0 | 0 | 0 | 電池内蔵 | 2.7 | 2 | 2 |  | 0 | 0 | [7 empty] | 0 | 0 | - | -
- | 2階 | 3 | EVホール |  |  |  | 9 | 280 | E421 | ダウンライト | 1 | FHT42 | 0 | Φ175 | 浅型 | 0 | 0 | 0 | 48 | 4 | 4 |  | 483.84 | 120960 | [7 empty] | 0 | 0
- | 2階 | 3 | EVホール |  |  |  | 24 | 365 | a20AF | B級BL形 誘導灯 | 1 | CF210 | 0 | 0 | 避難口/誘導音付点滅形 | 壁･天井直付形･吊下兼用形 | 片面 | 電池内蔵 | 3 | 1 | 1 |  | 26.28 | 6570 | [7 empty] | 0 | 0 | - | -
- | 2階 | 3 | EVホール |  |  |  | 0 | 0 | c13 | 埋込専用型非常灯 | 1 | JE13 | 0 | Φ100 | 0 | 0 | 0 | 電池内蔵 | 2.7 | 1 | 1 |  | 0 | 0 | [7 empty] | 0 | 0 | - | -
- | 2階 | 4 | 事務室 |  |  |  | 9 | 280 | B322 | 埋込ベースライト | 2 | FHF32 | 0 | 220×1235 | 0 | 0 | 0 | 0 | 36 | 7 | 14 |  | 1270.08 | 317520 | [7 empty] | 0 | 0
- | 2階 | 4 | 事務室 |  |  |  | 24 | 365 | a20AF | B級BL形 誘導灯 | 1 | CF210 | 0 | 0 | 避難口/誘導音付点滅形 | 壁･天井直付形･吊下兼用形 | 片面 | 電池内蔵 | 3 | 1 | 1 |  | 26.28 | 6570 | [7 empty] | 0 | 0 | - | -
- | 2階 | 4 | 事務室 |  |  |  | 0 | 0 | c13 | 埋込専用型非常灯 | 1 | JE13 | 0 | Φ100 | 0 | 0 | 0 | 電池内蔵 | 2.7 | 2 | 2 |  | 0 | 0 | [7 empty] | 0 | 0 | - | -
- | 2階 | 5 | 倉庫5 |  |  |  | 1 | 12 | C321 | 逆富士ベースライト | 1 | FHF32 | 0 | 0 | 0 | 0 | 0 | 0 | 36 | 1 | 1 |  | 0.432 | 108 | [7 empty] | 0 | 0
- | 2階 | 6 | 洗濯機・室外機置場 |  |  |  | 3 | 280 | I131 | ブラケット灯 | 1 | FPL13 | 0 | 0 | 防雨型 | 0 | 角形 | 0 | 18 | 4 | 4 |  | 60.48 | 15120 | [7 empty] | 0 | 0
- | 2階 | 7 | 休憩室 |  |  |  | 4 | 280 | A321 | 埋込ベースライト | 1 | FHF32 | 0 | 150×1235 | 0 | 0 | 0 | 0 | 36 | 2 | 2 |  | 80.64 | 20160 | [7 empty] | 0 | 0
- | 2階 | 7 | 休憩室 |  |  |  | 4 | 280 | K72 | シーリングライト | 2 | FCL32+40 | 0 | 0 | 0 | 0 | 丸形 | 0 | 80 | 1 | 2 |  | 179.2 | 44800 | [7 empty] | 0 | 0
- | 2階 | 7 | 休憩室 |  |  |  | 4 | 280 | E241 | ダウンライト | 1 | FHT24 | 0 | Φ150 | 浅型 | 0 | 0 | 0 | 27 | 1 | 1 |  | 30.24 | 7560 | [7 empty] | 0 | 0
- | 2階 | 7 | 休憩室 |  |  |  | 0 | 0 | c13 | 埋込専用型非常灯 | 1 | JE13 | 0 | Φ100 | 0 | 0 | 0 | 電池内蔵 | 2.7 | 2 | 2 |  | 0 | 0 | [7 empty] | 0 | 0 | - | -
- | 2階 | 8 | 脱衣室 |  |  |  | 3 | 280 | E241 | ダウンライト | 1 | FHT24 | 0 | Φ150 | 浅型 | 0 | 0 | 0 | 27 | 1 | 1 |  | 22.68 | 5670 | [7 empty] | 0 | 0
- | 2階 | 9 | 休憩室 |  |  |  | 4 | 280 | K72 | シーリングライト | 2 | FCL32+40 | 0 | 0 | 0 | 0 | 丸形 | 0 | 80 | 1 | 2 |  | 179.2 | 44800 | [7 empty] | 0 | 0
- | 2階 | 9 | 休憩室 |  |  |  | 0 | 0 | c13 | 埋込専用型非常灯 | 1 | JE13 | 0 | Φ100 | 0 | 0 | 0 | 電池内蔵 | 2.7 | 1 | 1 |  | 0 | 0 | [7 empty] | 0 | 0 | - | -
- | 2階 | 10 | 食品庫 |  |  |  | 3 | 280 | C321 | 逆富士ベースライト | 1 | FHF32 | 0 | 0 | 0 | 0 | 0 | 0 | 36 | 1 | 1 |  | 30.24 | 7560 | [7 empty] | 0 | 0
- | 2階 | 11 | 前室 |  |  |  | 3 | 280 | C201 | 逆富士ベースライト | 1 | FL20 | 0 | 0 | 0 | 0 | 0 | 0 | 28 | 3 | 3 |  | 70.56 | 17640 | [7 empty] | 0 | 0
- | 2階 | 11 | 前室 |  |  |  | 24 | 365 | a20B | B級BL形 誘導灯 | 1 | CF137 | 0 | 0 | 避難口 | 壁･天井直付形･吊下兼用形 | 片面 | 電池内蔵 | 2.2 | 1 | 1 |  | 19.272 | 4818 | [7 empty] | 0 | 0 | - | -
- | 2階 | 11 | 前室 |  |  |  | 0 | 0 | c13 | 埋込専用型非常灯 | 1 | JE13 | 0 | Φ100 | 0 | 0 | 0 | 電池内蔵 | 2.7 | 1 | 1 |  | 0 | 0 | [7 empty] | 0 | 0 | - | -
- | 2階 | 12 | 調理室 |  |  |  | 8 | 280 | C321W | 逆富士ベースライト | 1 | FHF32 | 0 | 0 | 防湿・防雨型 | 0 | 0 | 0 | 36 | 1 | 1 |  | 80.64 | 20160 | [7 empty] | 0 | 0
- | 2階 | 12 | 調理室 |  |  |  | 8 | 280 | D322W | 逆富士ベースライト | 2 | FHF32 | 0 | 0 | 防湿・防雨型 | 0 | 0 | 0 | 36 | 4 | 8 |  | 645.12 | 161280 | [7 empty] | 0 | 0
- | 2階 | 13 | 倉庫6 |  |  |  | 1 | 12 | D322 | 逆富士ベースライト | 2 | FHF32 | 0 | 0 | 0 | 0 | 0 | 0 | 36 | 1 | 2 |  | 0.864 | 216 | [7 empty] | 0 | 0
- | 2階 | 14-1 | 多目的便所 |  |  |  | 3 | 280 | E241 | ダウンライト | 1 | FHT24 | 0 | Φ150 | 浅型 | 0 | 0 | 0 | 27 | 2 | 2 |  | 45.36 | 11340 | [7 empty] | 0 | 0
- | 2階 | 14-2 | 物入 |  |  |  | 1 | 12 | C201 | 逆富士ベースライト | 1 | FL20 | 0 | 0 | 0 | 0 | 0 | 0 | 28 | 1 | 1 |  | 0.336 | 84 | [7 empty] | 0 | 0
- | 2階 | 15 | 保育室(2才) |  |  |  | 9 | 280 | M852 | 埋込スクエア | 4 | FHP45 | 0 | □600 | 0 | 0 | 0 | 0 | 48 | 5 | 20 |  | 2419.2 | 604800 | [7 empty] | 0 | 0
- | 2階 | 15 | 保育室(2才) |  |  |  | 9 | 280 | E241 | ダウンライト | 1 | FHT24 | 0 | Φ150 | 浅型 | 0 | 0 | 0 | 27 | 1 | 1 |  | 68.04 | 17010 | [7 empty] | 0 | 0
- | 2階 | 15 | 保育室(2才) |  |  |  | 0 | 0 | c13 | 埋込専用型非常灯 | 1 | JE13 | 0 | Φ100 | 0 | 0 | 0 | 電池内蔵 | 2.7 | 2 | 2 |  | 0 | 0 | [7 empty] | 0 | 0 | - | -
- | 2階 | 16 | 便所1 |  |  |  | 3 | 280 | E421 | ダウンライト | 1 | FHT42 | 0 | Φ175 | 浅型 | 0 | 0 | 0 | 48 | 8 | 8 |  | 322.56 | 80640 | [7 empty] | 0 | 0
- | 2階 | 17 | 保育室(1才) |  |  |  | 9 | 280 | M852 | 埋込スクエア | 4 | FHP45 | 0 | □600 | 0 | 0 | 0 | 0 | 48 | 5 | 20 |  | 2419.2 | 604800 | [7 empty] | 0 | 0
- | 2階 | 17 | 保育室(1才) |  |  |  | 9 | 280 | E241 | ダウンライト | 1 | FHT24 | 0 | Φ150 | 浅型 | 0 | 0 | 0 | 27 | 1 | 1 |  | 68.04 | 17010 | [7 empty] | 0 | 0
- | 2階 | 17 | 保育室(1才) |  |  |  | 0 | 0 | c13 | 埋込専用型非常灯 | 1 | JE13 | 0 | Φ100 | 0 | 0 | 0 | 電池内蔵 | 2.7 | 2 | 2 |  | 0 | 0 | [7 empty] | 0 | 0 | - | -
- | 2階 | 18 | 便所2 |  |  |  | 3 | 280 | E421 | ダウンライト | 1 | FHT42 | 0 | Φ175 | 浅型 | 0 | 0 | 0 | 48 | 6 | 6 |  | 241.92 | 60480 | [7 empty] | 0 | 0
- | 2階 | 19 | 調乳室 |  |  |  | 3 | 280 | d321B | 逆富士ベースライト | 1 | FHF32 | 0 | 0 | 0 | 0 | 0 | 電池内蔵 | 36 | 1 | 1 |  | 30.24 | 7560 | [7 empty] | 0 | 0
- | 2階 | 20 | 保育室(0才) |  |  |  | 9 | 280 | M852 | 埋込スクエア | 4 | FHP45 | 0 | □600 | 0 | 0 | 0 | 0 | 48 | 5 | 20 |  | 2419.2 | 604800 | [7 empty] | 0 | 0
- | 2階 | 20 | 保育室(0才) |  |  |  | 9 | 280 | E241 | ダウンライト | 1 | FHT24 | 0 | Φ150 | 浅型 | 0 | 0 | 0 | 27 | 1 | 1 |  | 68.04 | 17010 | [7 empty] | 0 | 0
- | 2階 | 20 | 保育室(0才) |  |  |  | 0 | 0 | c13 | 埋込専用型非常灯 | 1 | JE13 | 0 | Φ100 | 0 | 0 | 0 | 電池内蔵 | 2.7 | 2 | 2 |  | 0 | 0 | [7 empty] | 0 | 0 | - | -
- | 3階 | 1 | 倉庫7 |  |  |  | 1 | 12 | C321 | 逆富士ベースライト | 1 | FHF32 | 0 | 0 | 0 | 0 | 0 | 0 | 36 | 2 | 2 |  | 0.864 | 216 | [7 empty] | 0 | 0
- | 3階 | 2 | EVホール |  |  |  | 9 | 280 | E421 | ダウンライト | 1 | FHT42 | 0 | Φ175 | 浅型 | 0 | 0 | 0 | 48 | 10 | 10 |  | 1209.6 | 302400 | [7 empty] | 0 | 0
- | 3階 | 2 | EVホール |  |  |  | 24 | 365 | a20AF | B級BL形 誘導灯 | 1 | CF210 | 0 | 0 | 避難口/誘導音付点滅形 | 壁･天井直付形･吊下兼用形 | 片面 | 電池内蔵 | 3 | 1 | 1 |  | 26.28 | 6570 | [7 empty] | 0 | 0 | - | -
- | 3階 | 2 | EVホール |  |  |  | 24 | 365 | b20B | B級BL形 誘導灯 | 1 | CF210 | 0 | 0 | 通路 | 壁・天井直付形･吊下兼用形 | 片面 | 電池内蔵 | 3 | 1 | 1 |  | 26.28 | 6570 | [7 empty] | 0 | 0 | - | -
- | 3階 | 2 | EVホール |  |  |  | 0 | 0 | c13 | 埋込専用型非常灯 | 1 | JE13 | 0 | Φ100 | 0 | 0 | 0 | 電池内蔵 | 2.7 | 2 | 2 |  | 0 | 0 | [7 empty] | 0 | 0 | - | -
- | 3階 | 3 | 倉庫 |  |  |  | 1 | 12 | C321 | 逆富士ベースライト | 1 | FHF32 | 0 | 0 | 0 | 0 | 0 | 0 | 36 | 1 | 1 |  | 0.432 | 108 | [7 empty] | 0 | 0
- | 3階 | 4 | 保育室(3～5才) |  |  |  | 9 | 280 | M852 | 埋込スクエア | 4 | FHP45 | 0 | □600 | 0 | 0 | 0 | 0 | 48 | 6 | 24 |  | 2903.04 | 725760 | [7 empty] | 0 | 0
- | 3階 | 4 | 保育室(3～5才) |  |  |  | 0 | 0 | c13 | 埋込専用型非常灯 | 1 | JE13 | 0 | Φ100 | 0 | 0 | 0 | 電池内蔵 | 2.7 | 2 | 2 |  | 0 | 0 | [7 empty] | 0 | 0 | - | -
- | 3階 | 5 | 便所1 |  |  |  | 3 | 280 | E421 | ダウンライト | 1 | FHT42 | 0 | Φ175 | 浅型 | 0 | 0 | 0 | 48 | 4 | 4 |  | 161.28 | 40320 | [7 empty] | 0 | 0
- | 3階 | 6 | 一時保育室 |  |  |  | 9 | 280 | M852 | 埋込スクエア | 4 | FHP45 | 0 | □600 | 0 | 0 | 0 | 0 | 48 | 5 | 20 |  | 2419.2 | 604800 | [7 empty] | 0 | 0
- | 3階 | 6 | 一時保育室 |  |  |  | 0 | 0 | c13 | 埋込専用型非常灯 | 1 | JE13 | 0 | Φ100 | 0 | 0 | 0 | 電池内蔵 | 2.7 | 2 | 2 |  | 0 | 0 | [7 empty] | 0 | 0 | - | -
- | 3階 | 7 | 調乳室 |  |  |  | 3 | 280 | C321 | 逆富士ベースライト | 1 | FHF32 | 0 | 0 | 0 | 0 | 0 | 0 | 36 | 1 | 1 |  | 30.24 | 7560 | [7 empty] | 0 | 0
- | 3階 | 8 | 配膳コーナー |  |  |  | 8 | 280 | C321 | 逆富士ベースライト | 1 | FHF32 | 0 | 0 | 0 | 0 | 0 | 0 | 36 | 1 | 1 |  | 80.64 | 20160 | [7 empty] | 0 | 0
- | 3階 | 9 | 便所2 |  |  |  | 3 | 280 | E421 | ダウンライト | 1 | FHT42 | 0 | Φ175 | 浅型 | 0 | 0 | 0 | 48 | 6 | 6 |  | 241.92 | 60480 | [7 empty] | 0 | 0
- | 3階 | 10 | 屋外遊戯場 |  |  |  | 4 | 280 | I131 | ブラケット灯 | 1 | FPL13 | 0 | 0 | 防雨型 | 0 | 角形 | 0 | 18 | 6 | 6 |  | 120.96 | 30240 | [7 empty] | 0 | 0
- | 3階 | 10 | 屋外遊戯場 |  |  |  | 0 | 0 | c13WP | 埋込専用型非常灯 | 1 | JE13 | 0 | Φ100 | 防湿防雨 | 0 | 0 | 電池内蔵 | 2.7 | 2 | 2 |  | 0 | 0 | [7 empty] | 0 | 0 | - | -
- | 3階 | 10 | 屋外遊戯場 |  |  |  | 24 | 365 | c20BW | B級BL形 誘導灯 | 1 | CF210 | 0 | 0 | 通路/防湿防雨 | 0 | 両面 | 0 | 3 | 1 | 1 |  | 26.28 | 6570 | [7 empty] | 0 | 0 | - | -
- | 2-3階 | K-1 | 階段室 |  |  |  | 9 | 280 | h321B | 階段通路誘導灯 | 1 | FHF32 | 0 | 0 | PS付 | 0 | アクリルカバー付 | 電池内蔵 | 36 | 2 | 2 |  | 181.44 | 45360 | [7 empty] | 0 | 0
- | 2-3階 | K-1 | 階段室 |  |  |  | 9 | 280 | d321B | 逆富士ベースライト | 1 | FHF32 | 0 | 0 | 0 | 0 | 0 | 電池内蔵 | 36 | 2 | 2 |  | 181.44 | 45360 | [7 empty] | 0 | 0
- | 2-3階 | K-2 | 階段 |  |  |  | 9 | 280 | g201 | 階段通路誘導灯 | 1 | FL20 | 0 | 0 | PS付 | 0 | 階数表記付/ガラスカバー付 | 電池内蔵 | 28 | 4 | 4 |  | 282.24 | 70560 | [7 empty] | 0 | 0
- | 2-3階 | K-3 | 屋外階段 |  |  |  | 12 | 280 | I131 | ブラケット灯 | 1 | FPL13 | 0 | 0 | 防雨型 | 0 | 角形 | 0 | 18 | 5 | 5 |  | 302.4 | 75600 | [7 empty] | 0 | 0
[32 empty] | 0 | 0
[32 empty] | 0 | 0
[32 empty] | 0 | 0
[23 empty] | 【既存想定】 消費電力量 | 【既存想定】 既設電気代支出金額 | [7 empty] | 【LED】 消費電力量(kWh) | 【LED】 改修後電気代支出金額（円）
[23 empty] | kWh/年 | 10 | [7 empty] | kWh/年 | 10
[23 empty] | 20372.192 | 5093048 | [7 empty] | 0 | 0
(指定金額）
[24 empty] | 【既存想定】 消耗品代 | [7 empty] | CO2削減効果（想定） |  | 削減率
[24 empty] | 10年間 | [7 empty] | 1年間
[24 empty] | 621563.0784 | [7 empty] | 8.76 |  | 100%
(指定金額）

## №12-11 久世保育園 (差替)
（様式6号改訂版） 既存照明・提案ＬＥＤ照明リスト 及び省エネ試算表
施設名：久世保育園
試算期間 |  |  | 10
従量電気代単価 |  |  | 25 | [22 empty] | 提案ＬＥＤ照明の仕様を追記すること
CO2排出係数 |  |  | 0.43
既存照明 情報
建物名 | 階数 | 図面 番号 | 部屋名 | 備考 | 仮設必要箇所 |  | 点灯時間 | 稼働日数 | 器具記号 | 器具種類 | 灯数 | ランプ種別 | 口金 | 器具寸法 | 器具仕様詳細① | 器具仕様詳細② | 器具仕様詳細③ | 非常灯 | 【概算】 消費電力 | 器具台数 | ランプ本数 | 色温度 | 【既存想定】 消費電力量 | 【既存想定】 既設電気代支出金額 | LED 交換方式 | 製品仕様 | 型番 | メーカー | 定格光束 | 消費電力 | 数量 | 【LED】 消費電力量(kWh) | 【LED】 改修後電気代支出金額（円） | 【LED】 定格寿命(時間) | 【LED】 光束維持率（％）
[5 empty] | 器具高さ | 仮設内容 | /日 | /年 | [10 empty] | W/本 | 台 | 本 |  | kWh/年 | 10 |  |  |  |  | lm/台・本 | W/台・本 | 台・本 | kWh/年 | 10 | 時間 | ％
- | 1F | 1 | 玄関入口 |  |  |  | 12 | 288 | M131 | スポットライト | 1 | EFD13 | 0 | 0 | 防雨型 | フランジ式 | 0 | 0 | 13 | 2 | 2 |  | 89.856 | 22464 | [7 empty] | 0 | 0
- | 1F | 2 | 玄関 |  |  |  | 12 | 288 | G323 | 埋込スクエア | 3 | FHP32(高出力) | 0 | □450 | 0 | 0 | 乳白パネル | 0 | 32 | 1 | 3 |  | 331.776 | 82944 | [7 empty] | 0 | 0
- | 1F | 2 | 玄関 |  |  |  | 24 | 365 | a20AF | B級BL形 誘導灯 | 1 | CF220 | 0 | 0 | 避難口/誘導音付 | 0 | 片面 | 0 | 3 | 1 | 1 |  | 26.28 | 6570 | [7 empty] | 0 | 0 | - | -
- | 1F | 2 | 玄関 |  |  |  | 0 | 365 | d13 | 埋込専用型非常灯 | 1 | JE13 | 0 | Φ100 | 0 | 0 | 0 | 電池内蔵 | 2.7 | 1 | 1 |  | 0 | 0 | [7 empty] | 0 | 0 | - | -
- | 1F | 3 | 事務室 |  |  |  | 10.5 | 288 | A322 | 埋込ベースライト | 2 | FHF32(高出力) | 0 | W220 | 0 | 0 | 0 | 0 | 48 | 10 | 20 |  | 2903.04 | 725760 | [7 empty] | 0 | 0
- | 1F | 4-1 | 倉庫-1 |  |  |  | 1 | 12 | C321 | 逆富士ベースライト | 1 | FHF32(高出力) | 0 | 0 | 0 | 0 | 0 | 0 | 48 | 1 | 1 |  | 0.576 | 144 | [7 empty] | 0 | 0
- | 1F | 4-2 | PS-1 |  |  |  | - | - | - | 0 | 0 | 0 | 0 | 0 | 0 | 0 | 0 | 0 | 0 |  | - |  | - | - | 対象外 | 器具なし/対象外 | - | - | - | - | - | - | -
- | 1F | 5 | 廊下-1 |  |  |  | 12 | 288 | F421 | ダウンライト | 1 | FHT42 | 0 | Φ175 | 浅型 | 0 | 0 | 0 | 48 | 13 | 13 |  | 2156.544 | 539136 | [7 empty] | 0 | 0
- | 1F | 5 | 廊下-1 |  |  |  | 24 | 365 | b20B | B級BL形 誘導灯 | 1 | CF210 | 0 | 0 | 通路 | 0 | 片面 | 0 | 3 | 3 | 3 |  | 78.84 | 19710 | [7 empty] | 0 | 0 | - | -
- | 1F | 5 | 廊下-1 |  |  |  | 0 | 365 | d13 | 埋込専用型非常灯 | 1 | JE13 | 0 | Φ100 | 0 | 0 | 0 | 電池内蔵 | 2.7 | 4 | 4 |  | 0 | 0 | [7 empty] | 0 | 0 | - | -
- | 1F | 6 | 外壁-1 |  |  |  | 4 | 365 | N131 | ブラケット灯 | 1 | FPL13 | 0 | 0 | 防雨型 | 0 | 乳白アクリルカバー付 | 0 | 18 | 3 | 3 |  | 78.84 | 19710 | [7 empty] | 0 | 0
- | 1F | 7 | 多目的便所 |  |  |  | 3 | 288 | F241 | ダウンライト | 1 | FHT24 | 0 | Φ150 | 浅型 | 0 | 0 | 0 | 27 | 2 | 2 |  | 46.656 | 11664 | [7 empty] | 0 | 0
- | 1F | 8 | 女子便所 |  |  |  | 3 | 288 | F241 | ダウンライト | 1 | FHT24 | 0 | Φ150 | 浅型 | 0 | 0 | 0 | 27 | 2 | 2 |  | 46.656 | 11664 | [7 empty] | 0 | 0
- | 1F | 9 | 男子便所 |  |  |  | 3 | 288 | F241 | ダウンライト | 1 | FHT24 | 0 | Φ150 | 浅型 | 0 | 0 | 0 | 27 | 2 | 2 |  | 46.656 | 11664 | [7 empty] | 0 | 0
- | 1F | 10 | 調理室 |  |  |  | 7.5 | 288 | D322WP | 逆富士ベースライト | 2 | FHF32(高出力) | 0 | 0 | 防湿・防雨型 | 0 | 0 | 0 | 48 | 6 | 12 |  | 1244.16 | 311040 | [7 empty] | 0 | 0
- | 1F | 10 | 調理室 |  |  |  | 0 | 365 | d13 | 埋込専用型非常灯 | 1 | JE13 | 0 | Φ100 | 0 | 0 | 0 | 電池内蔵 | 2.7 | 3 | 3 |  | 0 | 0 | [7 empty] | 0 | 0 | - | -
- | 1F | 11 | 前室 |  |  |  | 4 | 288 | C201 | 逆富士ベースライト | 1 | FL20 | 0 | 0 | 0 | 0 | 0 | 0 | 28 | 4 | 4 |  | 129.024 | 32256 | [7 empty] | 0 | 0
- | 1F | 11 | 前室 |  |  |  | 24 | 365 | a20B | B級BL形 誘導灯 | 1 | CF210 | 0 | 0 | 避難口 | 0 | 片面 | 0 | 3 | 1 | 1 |  | 26.28 | 6570 | [7 empty] | 0 | 0 | - | -
- | 1F | 11 | 前室 |  |  |  | 24 | 365 | b20B | B級BL形 誘導灯 | 1 | CF210 | 0 | 0 | 通路 | 0 | 片面 | 0 | 3 | 1 | 1 |  | 26.28 | 6570 | [7 empty] | 0 | 0 | - | -
- | 1F | 11 | 前室 |  |  |  | 0 | 365 | d13 | 埋込専用型非常灯 | 1 | JE13 | 0 | Φ100 | 0 | 0 | 0 | 電池内蔵 | 2.7 | 1 | 1 |  | 0 | 0 | [7 empty] | 0 | 0 | - | -
- | 1F | 12 | 外壁-2 |  |  |  | 4 | 365 | N131 | ブラケット灯 | 1 | FPL13 | 0 | 0 | 防雨型 | 0 | 乳白アクリルカバー付 | 0 | 18 | 2 | 2 |  | 52.56 | 13140 | [7 empty] | 0 | 0
- | 1F | 13 | 食品庫 |  |  |  | 1 | 288 | C321 | 逆富士ベースライト | 1 | FHF32(高出力) | 0 | 0 | 0 | 0 | 0 | 0 | 48 | 1 | 1 |  | 13.824 | 3456 | [7 empty] | 0 | 0
- | 1F | 14 | 便所 |  |  |  | 3 | 288 | F241 | ダウンライト | 1 | FHT24 | 0 | Φ150 | 浅型 | 0 | 0 | 0 | 27 | 1 | 1 |  | 23.328 | 5832 | [7 empty] | 0 | 0
- | 1F | 15 | 調理員休憩室 |  |  |  | 2 | 288 | K72 | シーリングライト | 2 | FCL32+40 | 0 | 0 | 0 | 0 | 丸形/乳白アクリルカバー付 | 0 | 80 | 1 | 2 |  | 92.16 | 23040 | [7 empty] | 0 | 0
- | 1F | 16 | 外壁-3 |  |  |  | 4 | 365 | N131 | ブラケット灯 | 1 | FPL13 | 0 | 0 | 防雨型 | 0 | 乳白アクリルカバー付 | 0 | 18 | 7 | 7 |  | 183.96 | 45990 | [7 empty] | 0 | 0
- | 1F | 17 | 職員休憩室 |  |  |  | 3 | 288 | K72 | シーリングライト | 2 | FCL32+40 | 0 | 0 | 0 | 0 | 丸形/乳白アクリルカバー付 | 0 | 80 | 2 | 4 |  | 276.48 | 69120 | [7 empty] | 0 | 0
- | 1F | 17 | 職員休憩室 |  |  |  | 0 | 365 | d13 | 埋込専用型非常灯 | 1 | JE13 | 0 | Φ100 | 0 | 0 | 0 | 電池内蔵 | 2.7 | 1 | 1 |  | 0 | 0 | [7 empty] | 0 | 0 | - | -
- | 1F | 18 | 更衣室・前室 |  |  |  | 1 | 288 | D322 | 逆富士ベースライト | 2 | FHF32(高出力) | 0 | 0 | 0 | 0 | 0 | 0 | 48 | 1 | 2 |  | 27.648 | 6912 | [7 empty] | 0 | 0
- | 1F | 18 | 更衣室・前室 |  |  |  | 1 | 288 | F241 | ダウンライト | 1 | FHT24 | 0 | Φ150 | 浅型 | 0 | 0 | 0 | 27 | 2 | 2 |  | 15.552 | 3888 | [7 empty] | 0 | 0
- | 1F | 18 | 更衣室・前室 |  |  |  | 0 | 365 | d13 | 埋込専用型非常灯 | 1 | JE13 | 0 | Φ100 | 0 | 0 | 0 | 電池内蔵 | 2.7 | 1 | 1 |  | 0 | 0 | [7 empty] | 0 | 0 | - | -
- | 1F | 19-1 | 物入-1 |  |  |  | 1 | 12 | F241 | ダウンライト | 1 | FHT24 | 0 | Φ150 | 浅型 | 0 | 0 | 0 | 27 | 1 | 1 |  | 0.324 | 81 | [7 empty] | 0 | 0
- | 1F | 19-2 | 物入-2 |  |  |  | 1 | 12 | F241 | ダウンライト | 1 | FHT24 | 0 | Φ150 | 浅型 | 0 | 0 | 0 | 27 | 1 | 1 |  | 0.324 | 81 | [7 empty] | 0 | 0
- | 1F | 20-1 | 器具庫 |  |  |  | 1 | 288 | C321 | 逆富士ベースライト | 1 | FHF32(高出力) | 0 | 0 | 0 | 0 | 0 | 0 | 48 | 1 | 1 |  | 13.824 | 3456 | [7 empty] | 0 | 0
- | 1F | 20-2 | PS-2 |  |  |  | - | - | - | 0 | 0 | 0 | 0 | 0 | 0 | 0 | 0 | 0 | 0 |  | - |  | - | - | 対象外 | 器具なし/対象外 | - | - | - | - | - | - | -
- | 1F | 21 | 遊戯室 |  |  |  | 9 | 288 | B322 | 埋込ベースライト | 2 | FHF32(高出力) | 0 | W220 | 0 | 0 | 乳白パネル | 0 | 48 | 16 | 32 |  | 3981.312 | 995328 | [7 empty] | 0 | 0
- | 1F | 22 | 3歳児室 |  |  |  | 6 | 240 | E852 | 埋込丸形器具 | 2 | FHD85 | 0 | Φ600 | 0 | 0 | 乳白パネル | 0 | 76 | 6 | 12 |  | 1313.28 | 328320 | [7 empty] | 0 | 0
- | 1F | 23 | 園児用便所-1 |  |  |  | 3 | 288 | A321 | 埋込ベースライト | 1 | FHF32(高出力) | 0 | W150 | 0 | 0 | 0 | 0 | 48 | 6 | 6 |  | 248.832 | 62208 | [7 empty] | 0 | 0
- | 1F | 24 | 4歳児室 |  |  |  | 6 | 240 | E852 | 埋込丸形器具 | 2 | FHD85 | 0 | Φ600 | 0 | 0 | 乳白パネル | 0 | 76 | 6 | 12 |  | 1313.28 | 328320 | [7 empty] | 0 | 0
- | 1F | 25 | 5歳児室 |  |  |  | 6 | 240 | E852 | 埋込丸形器具 | 2 | FHD85 | 0 | Φ600 | 0 | 0 | 乳白パネル | 0 | 76 | 6 | 12 |  | 1313.28 | 328320 | [7 empty] | 0 | 0
- | 1F | 26 | 外部倉庫 |  |  |  | 1 | 12 | C321G | 逆富士ベースライト | 1 | FHF32(高出力) | 0 | 0 | 0 | 0 | ガード付 | 0 | 48 | 2 | 2 |  | 1.152 | 288 | [7 empty] | 0 | 0
- | 1F | 27 | 開放廊下 |  |  |  | 12 | 288 | L271 | ダウンライト | 1 | FDL27 | 0 | Φ150 | 浅型 | 0 | 0 | 0 | 34 | 7 | 7 |  | 822.528 | 205632 | [7 empty] | 0 | 0
- | 1F | 28 | 廊下-2 |  |  |  | 12 | 288 | H233 | 埋込スクエア | 3 | FHP23 | 0 | □275 | 0 | 0 | 0 | 0 | 26 | 2 | 6 |  | 539.136 | 134784 | [7 empty] | 0 | 0
- | 1F | 28 | 廊下-2 |  |  |  | 24 | 365 | a20B | B級BL形 誘導灯 | 1 | CF210 | 0 | 0 | 避難口 | 0 | 片面 | 0 | 3 | 1 | 1 |  | 26.28 | 6570 | [7 empty] | 0 | 0 | - | -
- | 1F | 28 | 廊下-2 |  |  |  | 0 | 365 | d30 | 埋込専用型非常灯 | 1 | JE30 | 0 | Φ100 | 0 | 0 | 0 | 電池内蔵 | 3.8 | 2 | 2 |  | 0 | 0 | [7 empty] | 0 | 0 | - | -
- | 1F | 29 | 下足室(吹抜) |  |  |  | 12 | 288 | J42 | スポットライト | 1 | FHT42 | 0 | 0 | 0 | 0 | 0 | 0 | 48 | 8 | 8 |  | 1327.104 | 331776 | [7 empty] | 0 | 0
- | 1F | 29 | 下足室(吹抜) |  |  |  | 12 | 288 | L271 | ダウンライト | 1 | FDL27 | 0 | Φ150 | 浅型 | 0 | 0 | 0 | 34 | 2 | 2 |  | 235.008 | 58752 | [7 empty] | 0 | 0
- | 1F | 29 | 下足室(吹抜) |  |  |  | 24 | 365 | a20AF | B級BL形 誘導灯 | 1 | CF220 | 0 | 0 | 避難口/誘導音付 | 0 | 片面 | 0 | 3 | 1 | 1 |  | 26.28 | 6570 | [7 empty] | 0 | 0 | - | -
- | 1F | 29 | 下足室(吹抜) |  |  |  | 0 | 365 | d30 | 埋込専用型非常灯 | 1 | JE30 | 0 | Φ100 | 0 | 0 | 0 | 電池内蔵 | 3.8 | 1 | 1 |  | 0 | 0 | [7 empty] | 0 | 0 | - | -
- | 1F | 30 | 倉庫-3 |  |  |  | 1 | 12 | C201 | 逆富士ベースライト | 1 | FL20 | 0 | 0 | 0 | 0 | 0 | 0 | 28 | 1 | 1 |  | 0.336 | 84 | [7 empty] | 0 | 0
- | 1F | 31 | 多目的スペース |  |  |  | 4 | 288 | E852 | 埋込丸形器具 | 2 | FHD85 | 0 | Φ600 | 0 | 0 | 乳白パネル | 0 | 76 | 5 | 10 |  | 875.52 | 218880 | [7 empty] | 0 | 0
- | 1F | 31 | 多目的スペース |  |  |  | 4 | 288 | G323 | 埋込スクエア | 3 | FHP32(高出力) | 0 | □450 | 0 | 0 | 乳白パネル | 0 | 32 | 6 | 18 |  | 663.552 | 165888 | [7 empty] | 0 | 0
- | 1F | 31 | 多目的スペース |  |  |  | 0 | 365 | d30 | 埋込専用型非常灯 | 1 | JE30 | 0 | Φ100 | 0 | 0 | 0 | 電池内蔵 | 3.8 | 1 | 1 |  | 0 | 0 | [7 empty] | 0 | 0 | - | -
- | 1F | 32 | 倉庫-2 |  |  |  | 1 | 12 | Q40 | コップ形シーリングライト | 1 | IL40 | 0 | 0 | 0 | 0 | 乳白ガラスカバー付 | 0 | 36 | 1 | 1 |  | 0.432 | 108 | [7 empty] | 0 | 0
- | 1F | 33 | 外壁-4 |  |  |  | 4 | 365 | N131 | ブラケット灯 | 1 | FPL13 | 0 | 0 | 防雨型 | 0 | 乳白アクリルカバー付 | 0 | 18 | 4 | 4 |  | 105.12 | 26280 | [7 empty] | 0 | 0
- | 1F | 34 | 廊下-3 |  |  |  | 12 | 288 | H233 | 埋込スクエア | 3 | FHP23 | 0 | □275 | 0 | 0 | 0 | 0 | 26 | 4 | 12 |  | 1078.272 | 269568 | [7 empty] | 0 | 0
- | 1F | 34 | 廊下-3 |  |  |  | 24 | 365 | a20B | B級BL形 誘導灯 | 1 | CF210 | 0 | 0 | 避難口 | 0 | 片面 | 0 | 3 | 1 | 1 |  | 26.28 | 6570 | [7 empty] | 0 | 0 | - | -
- | 1F | 34 | 廊下-3 |  |  |  | 0 | 365 | d30 | 埋込専用型非常灯 | 1 | JE30 | 0 | Φ100 | 0 | 0 | 0 | 電池内蔵 | 3.8 | 1 | 1 |  | 0 | 0 | [7 empty] | 0 | 0 | - | -
- | 2F | 1 | 屋上園庭 |  |  |  | 5 | 288 | M131 | スポットライト | 1 | EFD13 | 0 | 0 | 防雨型 | フランジ式 | 0 | 0 | 13 | 3 | 3 |  | 56.16 | 14040 | [7 empty] | 0 | 0
- | 2F | 2-1 | 0歳児室 |  |  |  | 8 | 240 | E852 | 埋込丸形器具 | 2 | FHD85 | 0 | Φ600 | 0 | 0 | 乳白パネル | 0 | 76 | 8 | 16 |  | 2334.72 | 583680 | [7 empty] | 0 | 0
- | 2F | 2-2 | 調乳室 |  |  |  | 3 | 288 | A321 | 埋込ベースライト | 1 | FHF32(高出力) | 0 | W150 | 0 | 0 | 0 | 0 | 48 | 1 | 1 |  | 41.472 | 10368 | [7 empty] | 0 | 0
- | 2F | 2-2 | 調乳室 |  |  |  | 3 | 288 | P201 | 流し元灯 | 1 | FL20 | 0 | 0 | PS付 | 0 | 0 | 0 | 28 | 1 | 1 |  | 24.192 | 6048 | [7 empty] | 0 | 0
- | 2F | 3-1 | 便所 |  |  |  | 3 | 288 | A321 | 埋込ベースライト | 1 | FHF32(高出力) | 0 | W150 | 0 | 0 | 0 | 0 | 48 | 3 | 3 |  | 124.416 | 31104 | [7 empty] | 0 | 0
- | 2F | 3-1 | 便所 |  |  |  | 3 | 288 | F241 | ダウンライト | 1 | FHT24 | 0 | Φ150 | 浅型 | 0 | 0 | 0 | 27 | 1 | 1 |  | 23.328 | 5832 | [7 empty] | 0 | 0
- | 2F | 3-2 | PS-1 |  |  |  | - | - | - | 0 | 0 | 0 | 0 | 0 | 0 | 0 | 0 | 0 | 0 |  | - |  | - | - | 対象外 | 器具なし/対象外 | - | - | - | - | - | - | - | - | -
- | 2F | 4 | SLB |  |  |  | - | - | - | 0 | 0 | 0 | 0 | 0 | 0 | 0 | 0 | 0 | 0 |  | - |  | - | - | 対象外 | 器具なし/対象外 | - | - | - | - | - | - | - | - | -
- | 2F | 5 | 屋上 |  |  |  | 4 | 288 | N131 | ブラケット灯 | 1 | FPL13 | 0 | 0 | 防雨型 | 0 | 乳白アクリルカバー付 | 0 | 18 | 1 | 1 |  | 20.736 | 5184 | [7 empty] | 0 | 0
- | 2F | 6 | 倉庫 |  |  |  | 1 | 12 | C321 | 逆富士ベースライト | 1 | FHF32(高出力) | 0 | 0 | 0 | 0 | 0 | 0 | 48 | 1 | 1 |  | 0.576 | 144 | [7 empty] | 0 | 0
- | 2F | 7 | 女子便所 |  |  |  | 3 | 288 | F241 | ダウンライト | 1 | FHT24 | 0 | Φ150 | 浅型 | 0 | 0 | 0 | 27 | 6 | 6 |  | 139.968 | 34992 | [7 empty] | 0 | 0
- | 2F | 8 | 男子便所 |  |  |  | 3 | 288 | F241 | ダウンライト | 1 | FHT24 | 0 | Φ150 | 浅型 | 0 | 0 | 0 | 27 | 3 | 3 |  | 69.984 | 17496 | [7 empty] | 0 | 0
- | 2F | 9-1 | 湯沸室-1 |  |  |  | - | - | - | 0 | 0 | 0 | 0 | 0 | 0 | 0 | 0 | 0 | 0 |  | - |  | - | - | 対象外 | 器具なし/対象外 | - | - | - | - | - | - | - | - | -
- | 2F | 9-2 | PS-2 |  |  |  | - | - | - | 0 | 0 | 0 | 0 | 0 | 0 | 0 | 0 | 0 | 0 |  | - |  | - | - | 対象外 | 器具なし/対象外 | - | - | - | - | - | - | - | - | -
- | 2F | 10 | DW |  |  |  | 1 | 288 | C201 | 逆富士ベースライト | 1 | FL20 | 0 | 0 | 0 | 0 | 0 | 0 | 28 | 1 | 1 |  | 8.064 | 2016 | [7 empty] | 0 | 0
- | 2F | 11 | 配膳室 |  |  |  | 7 | 288 | F241 | ダウンライト | 1 | FHT24 | 0 | Φ150 | 浅型 | 0 | 0 | 0 | 27 | 1 | 1 |  | 54.432 | 13608 | [7 empty] | 0 | 0
- | 2F | 12 | 廊下 |  |  |  | 12 | 288 | H233 | 埋込スクエア | 3 | FHP23 | 0 | □275 | 0 | 0 | 0 | 0 | 26 | 10 | 30 |  | 2695.68 | 673920 | [7 empty] | 0 | 0
- | 2F | 12 | 廊下 |  |  |  | 24 | 365 | a20AF | B級BL形 誘導灯 | 1 | CF220 | 0 | 0 | 避難口/誘導音付 | 0 | 片面 | 0 | 3 | 2 | 2 |  | 52.56 | 13140 | [7 empty] | 0 | 0 | - | -
- | 2F | 12 | 廊下 |  |  |  | 24 | 365 | b20B | B級BL形 誘導灯 | 1 | CF210 | 0 | 0 | 通路 | 0 | 片面 | 0 | 3 | 1 | 1 |  | 26.28 | 6570 | [7 empty] | 0 | 0 | - | -
- | 2F | 12 | 廊下 |  |  |  | 0 | 365 | d13 | 埋込専用型非常灯 | 1 | JE13 | 0 | Φ100 | 0 | 0 | 0 | 電池内蔵 | 2.7 | 3 | 3 |  | 0 | 0 | [7 empty] | 0 | 0 | - | -
- | 2F | 12 | 廊下 |  |  |  | 0 | 365 | d30 | 埋込専用型非常灯 | 1 | JE30 | 0 | Φ100 | 0 | 0 | 0 | 電池内蔵 | 3.8 | 2 | 2 |  | 0 | 0 | [7 empty] | 0 | 0 | - | -
- | 2F | 12 | 廊下 |  |  |  | 24 | 365 | c20B | B級BL形 誘導灯 | 1 | CF210 | 0 | 0 | 通路 | 0 | 両面 | 0 | 3 | 1 | 1 |  | 26.28 | 6570 | [7 empty] | 0 | 0 | - | -
- | 2F | 13 | 地域交流室 |  |  |  | 4 | 288 | B322 | 埋込ベースライト | 2 | FHF32(高出力) | 0 | W220 | 0 | 0 | 乳白パネル | 0 | 48 | 20 | 40 |  | 2211.84 | 552960 | [7 empty] | 0 | 0
- | 2F | 13 | 地域交流室 |  |  |  | 0 | 365 | d13 | 埋込専用型非常灯 | 1 | JE13 | 0 | Φ100 | 0 | 0 | 0 | 電池内蔵 | 2.7 | 6 | 6 |  | 0 | 0 | [7 empty] | 0 | 0 | - | -
- | 2F | 14 | 1歳児室 |  |  |  | 8 | 288 | E852 | 埋込丸形器具 | 2 | FHD85 | 0 | Φ600 | 0 | 0 | 乳白パネル | 0 | 76 | 6 | 12 |  | 2101.248 | 525312 | [7 empty] | 0 | 0
- | 2F | 14 | 1歳児室 |  |  |  | 0 | 365 | d13 | 埋込専用型非常灯 | 1 | JE13 | 0 | Φ100 | 0 | 0 | 0 | 電池内蔵 | 2.7 | 2 | 2 |  | 0 | 0 | [7 empty] | 0 | 0 | - | -
- | 2F | 15-1 | 湯沸室-2 |  |  |  | 2 | 288 | A321 | 埋込ベースライト | 1 | FHF32(高出力) | 0 | W150 | 0 | 0 | 0 | 0 | 48 | 1 | 1 |  | 27.648 | 6912 | [7 empty] | 0 | 0
- | 2F | 15-1 | 湯沸室-2 |  |  |  | 2 | 288 | P201 | 流し元灯 | 1 | FL20 | 0 | 0 | PS付 | 0 | 0 | 0 | 28 | 1 | 1 |  | 16.128 | 4032 | [7 empty] | 0 | 0
- | 2F | 15-2 | PS-3 |  |  |  | - | - | - | 0 | 0 | 0 | 0 | 0 | 0 | 0 | 0 | 0 | 0 |  | - |  | - | - | 対象外 | 器具なし/対象外 | - | - | - | - | - | - | - | - | -
- | 2F | 16 | 園児用便所-2 |  |  |  | 3 | 288 | A321 | 埋込ベースライト | 1 | FHF32(高出力) | 0 | W150 | 0 | 0 | 0 | 0 | 48 | 4 | 4 |  | 165.888 | 41472 | [7 empty] | 0 | 0
- | 2F | 16 | 園児用便所-2 |  |  |  | 3 | 288 | F241 | ダウンライト | 1 | FHT24 | 0 | Φ150 | 浅型 | 0 | 0 | 0 | 27 | 1 | 1 |  | 23.328 | 5832 | [7 empty] | 0 | 0
- | 2F | 17 | 2歳児室 |  |  |  | 8 | 240 | E852 | 埋込丸形器具 | 2 | FHD85 | 0 | Φ600 | 0 | 0 | 乳白パネル | 0 | 76 | 6 | 12 |  | 1751.04 | 437760 | [7 empty] | 0 | 0
- | 2F | 18 | バルコニー-1 |  |  |  | - | - | - | 0 | 0 | 0 | 0 | 0 | 0 | 0 | 0 | 0 | 0 |  | - |  | - | - | 対象外 | 器具なし/対象外 | - | - | - | - | - | - | - | - | -
- | 2F | 19 | 屋上園庭-1 |  |  |  | 5 | 288 | M131 | スポットライト | 1 | EFD13 | 0 | 0 | 防雨型 | フランジ式 | 0 | 0 | 13 | 4 | 4 |  | 74.88 | 18720 | [7 empty] | 0 | 0
- | 2F | 20 | 庇 |  |  |  | - | - | - | 0 | 0 | 0 | 0 | 0 | 0 | 0 | 0 | 0 | 0 |  | - |  | - | - | 対象外 | 器具なし/対象外 | - | - | - | - | - | - | - | - | -
- | 2F | 21 | バルコニー-2 |  |  |  | 4 | 288 | Z60 | ダウンライト | 1 | パナボール60W | 0 | Φ200 | 0 | 0 | 0 | 0 | 60 | 3 | 3 |  | 207.36 | 51840 | [7 empty] | 0 | 0
- | 2F | 22 | 下足室(吹抜) |  |  |  | 4 | 288 | J42 | スポットライト | 1 | FHT42 | 0 | 0 | 0 | 0 | 0 | 0 | 48 | 2 | 2 |  | 110.592 | 27648 | [7 empty] | 0 | 0
- | 2F | 23 | 屋上園庭-2 |  |  |  | - | - | - | 0 | 0 | 0 | 0 | 0 | 0 | 0 | 0 | 0 | 0 |  | - |  | - | - | 対象外 | 器具なし/対象外 | - | - | - | - | - | - | - | - | -
- | 1-2F | K-1 | 屋外階段-1 |  |  |  | 12 | 288 | M131 | スポットライト | 1 | EFD13 | 0 | 0 | 防雨型 | フランジ式 | 0 | 0 | 13 | 2 | 2 |  | 89.856 | 22464 | [7 empty] | 0 | 0
- | 1-2F | K-2 | 階段 |  |  |  | 12 | 288 | H233 | 埋込スクエア | 3 | FHP23 | 0 | □275 | 0 | 0 | 0 | 0 | 26 | 2 | 6 |  | 539.136 | 134784 | [7 empty] | 0 | 0
- | 1-2F | K-2 | 階段 |  |  |  | 12 | 288 | I131 | ブラケット灯 | 1 | FDL13 | 0 | 0 | 0 | 0 | 乳白ガラスカバー付 | 0 | 18 | 6 | 6 |  | 373.248 | 93312 | [7 empty] | 0 | 0
- | 1-2F | K-2 | 階段 |  |  |  | 24 | 365 | b20B | B級BL形 誘導灯 | 1 | CF210 | 0 | 0 | 通路 | 0 | 片面 | 0 | 3 | 1 | 1 |  | 26.28 | 6570 | [7 empty] | 0 | 0 | - | -
- | 1-2F | K-2 | 階段 |  |  |  | 0 | 365 | d30 | 埋込専用型非常灯 | 1 | JE30 | 0 | Φ100 | 0 | 0 | 0 | 電池内蔵 | 3.8 | 2 | 2 |  | 0 | 0 | [7 empty] | 0 | 0 | - | -
- | 1-2F | K-3 | 屋外階段-2 |  |  |  | 4 | 288 | M131 | スポットライト | 1 | EFD13 | 0 | 0 | 防雨型 | フランジ式 | 0 | 0 | 13 | 1 | 1 |  | 14.976 | 3744 | [7 empty] | 0 | 0
- | 1-2F | K-3 | 屋外階段-2 |  |  |  | 4 | 288 | ﾌｯﾄﾗｲﾄ | フットライト | 1 | EFD15 | 0 | 0 | 0 | 0 | 乳白パネル(ポリカーボネート) | 0 | 12 | 1 | 1 |  | 13.824 | 3456 | [7 empty] | 0 | 0
- | 屋外 | 1 | 外周 |  |  | 仮設必要 | 4 | 365 | O100 | 街路灯 | 1 | FHT57 | 0 | 0 | 防雨型 | 0 | 丸グローブ型 | 0 | 66 | 8 | 8 |  | 770.88 | 192720 | [7 empty] | 0 | 0
[32 empty] | 0 | 0
[32 empty] | 0 | 0
[32 empty] | 0 | 0
[23 empty] | 【既存想定】 消費電力量 | 【既存想定】 既設電気代支出金額 | [7 empty] | 【LED】 消費電力量(kWh) | 【LED】 改修後電気代支出金額（円）
[23 empty] | kWh/年 | 10 | [7 empty] | kWh/年 | 10
[23 empty] | 36045.432 | 9011358 | [7 empty] | 0 | 0
(指定金額）
[24 empty] | 【既存想定】 消耗品代 | [7 empty] | CO2削減効果（想定） |  | 削減率
[24 empty] | 10年間 | [7 empty] | 1年間
[24 empty] | 1151560.9255 | [7 empty] | 15.4995 |  | 100%
(指定金額）

## №12-12 鴻の巣保育園 (差替)
（様式6号改訂版） 既存照明・提案ＬＥＤ照明リスト 及び省エネ試算表
施設名：鴻の巣保育園
試算期間 |  |  | 10
従量電気代単価 |  |  | 25 | [22 empty] | 提案ＬＥＤ照明の仕様を追記すること
CO2排出係数 |  |  | 0.43
既存照明 情報
建物名 | 階数 | 図面 番号 | 部屋名 | 備考 | 仮設必要箇所 |  | 点灯時間 | 稼働日数 | 器具記号 | 器具種類 | 灯数 | ランプ種別 | 口金 | 器具寸法 | 器具仕様詳細① | 器具仕様詳細② | 器具仕様詳細③ | 非常灯 | 【概算】 消費電力 | 器具台数 | ランプ本数 | 色温度 | 【既存想定】 消費電力量 | 【既存想定】 既設電気代支出金額 | LED 交換方式 | 製品仕様 | 型番 | メーカー | 定格光束 | 消費電力 | 数量 | 【LED】 消費電力量(kWh) | 【LED】 改修後電気代支出金額（円） | 【LED】 定格寿命(時間) | 【LED】 光束維持率（％）
[5 empty] | 器具高さ | 仮設内容 | /日 | /年 | [10 empty] | W/本 | 台 | 本 |  | kWh/年 | 10 |  |  |  |  | lm/台・本 | W/台・本 | 台・本 | kWh/年 | 10 | 時間 | ％
- | 1F | 1 | ポーチA |  |  |  | 2 | 300 | NO.16 | ダウンライト | 1 | IL60 | 0 | 0 | 0 | 0 | ブラックつや消しバッフル | 0 | 54 | 6 | 6 |  | 194.4 | 48600 | [7 empty] | 0 | 0
- | 1F | 2 | ホールA |  |  |  | 24 | 365 | NO.A | B級BL形 誘導灯 | 1 | FL20 | 0 | 0 | 避難口 | 0 | 片面 | 0 | 28 | 1 | 1 |  | 245.28 | 61320 | [7 empty] | 0 | 0 | - | -
- | 1F | 2 | ホールA |  |  |  | 2 | 300 | NO.7 | 埋込ベースライト | 2 | FLR40 | 0 | 0 | コンビネーションコンフォート | 0 | 0 | 0 | 47 | 2 | 4 |  | 112.8 | 28200 | [7 empty] | 0 | 0
- | 1F | 2 | ホールA |  |  |  | 2 | 300 | NO.6B | 埋込ベースライト | 2 | FL20 | 0 | 0 | コンビネーションコンフォート開放 | 0 | 0 | BT入 | 28 | 2 | 4 |  | 67.2 | 16800 | [7 empty] | 0 | 0
- | 1F | 2 | ホールA |  |  |  | 2 | 300 | NO.7B | 埋込ベースライト | 2 | FLR40 | 0 | 0 | コンビネーションコンフォート | 0 | 0 | BT入 | 47 | 2 | 4 |  | 112.8 | 28200 | [7 empty] | 0 | 0
- | 1F | 2 | ホールA |  |  |  | 2 | 300 | NO.6 | 埋込ベースライト | 2 | FL20 | 0 | 0 | コンビネーションコンフォート開放 | 0 | 0 | 0 | 28 | 2 | 4 |  | 67.2 | 16800 | [7 empty] | 0 | 0
- | 1F | 3 | 事務室 |  |  |  | 11 | 300 | NO.6 | 埋込ベースライト | 2 | FL20 | 0 | 0 | コンビネーションコンフォート開放 | 0 | 0 | 0 | 28 | 1 | 2 |  | 184.8 | 46200 | [7 empty] | 0 | 0
- | 1F | 3 | 事務室 |  |  |  | 11 | 300 | NO.7 | 埋込ベースライト | 2 | FLR40 | 0 | 0 | コンビネーションコンフォート | 0 | 0 | 0 | 47 | 7 | 14 |  | 2171.4 | 542850 | [7 empty] | 0 | 0
- | 1F | 3 | 事務室 |  |  |  | 11 | 300 | NO.7B | 埋込ベースライト | 2 | FLR40 | 0 | 0 | コンビネーションコンフォート | 0 | 0 | BT入 | 47 | 1 | 2 |  | 310.2 | 77550 | [7 empty] | 0 | 0
- | 1F | 3 | 事務室 |  |  |  | 11 | 300 | NO.5 | 埋込ベースライト | 1 | FLR40 | 0 | 0 | 0 | 0 | 0 | 0 | 47 | 1 | 1 |  | 155.1 | 38775 | [7 empty] | 0 | 0
- | 1F | 4 | 湯沸室 |  |  |  | 3 | 300 | NO.4 | 埋込ベースライト | 1 | FL20 | 0 | 0 | 0 | 0 | 0 | 0 | 28 | 1 | 1 |  | 25.2 | 6300 | [7 empty] | 0 | 0
- | 1F | 4 | 湯沸室 |  |  |  | 3 | 300 | NO.18 | ミラー灯 | 1 | FL15 | 0 | 0 | PS付 | 0 | 0 | 0 | 18 | 1 | 1 |  | 16.2 | 4050 | [7 empty] | 0 | 0
- | 1F | 5 | 休憩室 |  |  |  | - | - | LED | LED器具 | 0 | LED | 0 | 0 | 0 | 0 | 0 | 0 | - | 1 | 0 | - | - | - | 対象外 | LED済/対象外 | - | - | - | - | - | - | - | - | -
- | 1F | 6 | 更衣室 |  |  |  | - | - | LED | LED器具 | 0 | LED | 0 | 0 | 0 | 0 | 0 | 0 | - | 2 | 0 | - | - | - | 対象外 | LED済/対象外 | - | - | - | - | - | - | - | - | -
- | 1F | 7 | シャワー室 |  |  |  | 3 | 300 | NO.14 | コップ形シーリングライト | 1 | IL40 | 0 | 0 | 0 | 0 | 0 | 0 | 36 | 1 | 1 |  | 32.4 | 8100 | [7 empty] | 0 | 0
- | 1F | 8 | 前室 |  |  |  | 5 | 300 | NO.4 | 埋込ベースライト | 1 | FL20 | 0 | 0 | 0 | 0 | 0 | 0 | 28 | 1 | 1 |  | 42 | 10500 | [7 empty] | 0 | 0
- | 1F | 8 | 前室 |  |  |  | 5 | 300 | NO.4B | 埋込ベースライト | 1 | FL20 | 0 | 0 | 0 | 0 | 0 | BT入 | 28 | 1 | 1 |  | 42 | 10500 | [7 empty] | 0 | 0
- | 1F | 9 | 便所1 |  |  |  | 8 | 300 | NO.14 | コップ形シーリングライト | 1 | IL40 | 0 | 0 | 0 | 0 | 0 | 0 | 36 | 1 | 1 |  | 86.4 | 21600 | [7 empty] | 0 | 0
- | 1F | 10 | 休憩室 |  |  |  | 5 | 300 | NO.4 | 埋込ベースライト | 1 | FL20 | 0 | 0 | 0 | 0 | 0 | 0 | 28 | 1 | 1 |  | 42 | 10500 | [7 empty] | 0 | 0
- | 1F | 11 | 厨房 |  |  |  | 10 | 300 | NO.11 | 逆富士ベースライト | 2 | FLR40 | 0 | 0 | SUS/防湿防雨型/防水ソケット | 0 | 0 | 0 | 47 | 7 | 14 |  | 1974 | 493500 | [7 empty] | 0 | 0
- | 1F | 12 | 食品庫 |  |  |  | 1 | 300 | NO.2 | 逆富士ベースライト | 1 | FLR40 | 0 | 0 | 0 | 0 | 0 | 0 | 47 | 1 | 1 |  | 14.1 | 3525 | [7 empty] | 0 | 0
- | 1F | 13 | 部屋1 |  |  |  | 3 | 300 | NO.2 | 逆富士ベースライト | 1 | FLR40 | 0 | 0 | 0 | 0 | 0 | 0 | 47 | 1 | 1 |  | 42.3 | 10575 | [7 empty] | 0 | 0
- | 1F | 14 | 3才便所 |  |  |  | 8 | 300 | NO.2 | 逆富士ベースライト | 1 | FLR40 | 0 | 0 | 0 | 0 | 0 | 0 | 47 | 1 | 1 |  | 112.8 | 28200 | [7 empty] | 0 | 0
- | 1F | 15 | 倉庫B |  |  |  | 0.5 | 300 | NO.1G | 逆富士ベースライト | 1 | FL20 | 0 | 0 | 0 | 0 | ガード付 | 0 | 28 | 1 | 1 |  | 4.2 | 1050 | [7 empty] | 0 | 0
- | 1F | 16 | 3才保育室 |  |  |  | 10 | 300 | NO.7 | 埋込ベースライト | 2 | FLR40 | 0 | 0 | コンビネーションコンフォート | 0 | 0 | 0 | 47 | 8 | 16 |  | 2256 | 564000 | [7 empty] | 0 | 0
- | 1F | 16 | 3才保育室 |  |  |  | 10 | 300 | No.17 | 流し元灯 | 1 | FL20 | 0 | 0 | PS付 | 0 | 0 | 0 | 28 | 1 | 1 |  | 84 | 21000 | [7 empty] | 0 | 0
- | 1F | 17 | 遊びコーナーA |  |  |  | 10 | 300 | NO.7 | 埋込ベースライト | 2 | FLR40 | 0 | 0 | コンビネーションコンフォート | 0 | 0 | 0 | 47 | 4 | 8 |  | 1128 | 282000 | [7 empty] | 0 | 0
- | 1F | 18 | 器具庫 |  |  |  | 0.5 | 300 | NO.2 | 逆富士ベースライト | 1 | FLR40 | 0 | 0 | 0 | 0 | 0 | 0 | 47 | 1 | 1 |  | 7.05 | 1762.5 | [7 empty] | 0 | 0
- | 1F | 19 | ホールB |  |  |  | 24 | 365 | NO.A | B級BL形 誘導灯 | 1 | FL20 | 0 | 0 | 避難口 | 0 | 片面 | 0 | 28 | 1 | 1 |  | 245.28 | 61320 | [7 empty] | 0 | 0 | - | -
- | 1F | 19 | ホールB |  |  |  | 2 | 300 | NO.6 | 埋込ベースライト | 2 | FL20 | 0 | 0 | コンビネーションコンフォート開放 | 0 | 0 | 0 | 28 | 2 | 4 |  | 67.2 | 16800 | [7 empty] | 0 | 0
- | 1F | 19 | ホールB |  |  |  | 2 | 300 | NO.6B | 埋込ベースライト | 2 | FL20 | 0 | 0 | コンビネーションコンフォート開放 | 0 | 0 | BT入 | 28 | 2 | 4 |  | 67.2 | 16800 | [7 empty] | 0 | 0
- | 1F | 19 | ホールB |  |  |  | 2 | 300 | NO.8 | 埋込スクエア | 3 | FPL36 | 0 | 0 | 0 | 0 | コンビネーションルーバー付 | 0 | 44 | 3 | 9 |  | 237.6 | 59400 | [7 empty] | 0 | 0
- | 1F | 20 | 乳児室B |  |  |  | 10 | 300 | NO.4 | 埋込ベースライト | 1 | FL20 | 0 | 0 | 0 | 0 | 0 | 0 | 28 | 1 | 1 |  | 84 | 21000 | [7 empty] | 0 | 0
- | 1F | 20 | 乳児室B |  |  |  | 10 | 300 | NO.7 | 埋込ベースライト | 2 | FLR40 | 0 | 0 | コンビネーションコンフォート | 0 | 0 | 0 | 47 | 12 | 24 |  | 3384 | 846000 | [7 empty] | 0 | 0
- | 1F | 21 | 乳児便所 |  |  |  | 8 | 300 | NO.3 | 逆富士ベースライト | 2 | FLR40 | 0 | 0 | 0 | 0 | 0 | 0 | 47 | 2 | 4 |  | 451.2 | 112800 | [7 empty] | 0 | 0
- | 1F | 22 | 乳児室A |  |  |  | 10 | 300 | NO.4 | 埋込ベースライト | 1 | FL20 | 0 | 0 | 0 | 0 | 0 | 0 | 28 | 1 | 1 |  | 84 | 21000 | [7 empty] | 0 | 0
- | 1F | 22 | 乳児室A |  |  |  | 10 | 300 | NO.7 | 埋込ベースライト | 2 | FLR40 | 0 | 0 | コンビネーションコンフォート | 0 | 0 | 0 | 47 | 12 | 24 |  | 3384 | 846000 | [7 empty] | 0 | 0
- | 1F | 23 | ポーチB |  |  |  | 2 | 300 | NO.1G | 逆富士ベースライト | 1 | FL20 | 0 | 0 | 0 | 0 | ガード付 | 0 | 28 | 1 | 1 |  | 16.8 | 4200 | [7 empty] | 0 | 0
- | 1F | 23 | ポーチB |  |  |  | 2 | 300 | NO.15 | ウォールライト | 1 | FL20 | 0 | 0 | 防湿・防雨型 | 0 | 乳白アクリルカバー | 0 | 28 | 1 | 1 |  | 16.8 | 4200 | [7 empty] | 0 | 0
- | 1F | 24 | 遊びコーナーB |  |  |  | 10 | 300 | NO.7 | 埋込ベースライト | 2 | FLR40 | 0 | 0 | コンビネーションコンフォート | 0 | 0 | 0 | 47 | 1 | 2 |  | 282 | 70500 | [7 empty] | 0 | 0
- | 1F | 25 | 倉庫A |  |  |  | 0.5 | 300 | NO.1 | 逆富士ベースライト | 1 | FL20 | 0 | 0 | 0 | 0 | 0 | 0 | 28 | 1 | 1 |  | 4.2 | 1050 | [7 empty] | 0 | 0
- | 1F | 26 | 便所2 |  |  |  | 8 | 300 | NO.2 | 逆富士ベースライト | 1 | FLR40 | 0 | 0 | 0 | 0 | 0 | 0 | 47 | 2 | 2 |  | 225.6 | 56400 | [7 empty] | 0 | 0
- | 1F | 27 | 外壁 |  |  |  | 13 | 365 | NO.15 | ウォールライト | 1 | FL20 | 0 | 0 | 防湿・防雨型 | 0 | 乳白アクリルカバー | 0 | 28 | 8 | 8 |  | 1062.88 | 265720 | [7 empty] | 0 | 0
- | 2F | 1 | 屋上テラスA |  |  |  | 5 | 300 | NO.15 | ウォールライト | 1 | FL20 | 0 | 0 | 防湿・防雨型 | 0 | 乳白アクリルカバー | 0 | 28 | 2 | 2 |  | 84 | 21000 | [7 empty] | 0 | 0
- | 2F | 2 | 遊戯室 |  |  |  | 10 | 300 | NO.7 | 埋込ベースライト | 2 | FLR40 | 0 | 0 | コンビネーションコンフォート | 0 | 0 | 0 | 47 | 5 | 10 |  | 1410 | 352500 | [7 empty] | 0 | 0
- | 2F | 2 | 遊戯室 |  |  |  | 10 | 300 | NO.7B | 埋込ベースライト | 2 | FLR40 | 0 | 0 | コンビネーションコンフォート | 0 | 0 | BT入 | 47 | 3 | 6 |  | 846 | 211500 | [7 empty] | 0 | 0
- | 2F | 2 | 遊戯室 |  |  |  | 10 | 300 | NO.10 | トラフ形ベースライト | 1 | FLR40 | 0 | 0 | 0 | 0 | 0 | 0 | 47 | 24 | 24 |  | 3384 | 846000 | [7 empty] | 0 | 0
- | 2F | 3 | 倉庫A |  |  |  | 0.5 | 300 | NO.2 | 逆富士ベースライト | 1 | FLR40 | 0 | 0 | 0 | 0 | 0 | 0 | 47 | 1 | 1 |  | 7.05 | 1762.5 | [7 empty] | 0 | 0
- | 2F | 4 | 部屋1 |  |  |  | 5 | 300 | NO.14 | コップ形シーリングライト | 1 | IL40 | 0 | 0 | 0 | 0 | 0 | 0 | 36 | 1 | 1 |  | 54 | 13500 | [7 empty] | 0 | 0
- | 2F | 5 | 配膳室 |  |  |  | 10 | 300 | NO.1 | 逆富士ベースライト | 1 | FL20 | 0 | 0 | 0 | 0 | 0 | 0 | 28 | 1 | 1 |  | 84 | 21000 | [7 empty] | 0 | 0
- | 2F | 6 | 廊下 |  |  |  | 7 | 300 | NO.6 | 埋込ベースライト | 2 | FL20 | 0 | 0 | コンビネーションコンフォート開放 | 0 | 0 | 0 | 28 | 5 | 10 |  | 588 | 147000 | [7 empty] | 0 | 0
- | 2F | 6 | 廊下 |  |  |  | 7 | 300 | NO.6B | 埋込ベースライト | 2 | FL20 | 0 | 0 | コンビネーションコンフォート開放 | 0 | 0 | BT入 | 28 | 4 | 8 |  | 470.4 | 117600 | [7 empty] | 0 | 0
- | 2F | 6 | 廊下 |  |  |  | 24 | 365 | NO.A | B級BL形 誘導灯 | 1 | FL20 | 0 | 0 | 避難口 | 0 | 片面 | 0 | 28 | 1 | 1 |  | 245.28 | 61320 | [7 empty] | 0 | 0 | - | -
- | 2F | 6 | 廊下 |  |  |  | 24 | 365 | NO.B | B級BL形 誘導灯 | 1 | FL20 | 0 | 0 | 通路 | 0 | 両面 | 0 | 28 | 1 | 1 |  | 245.28 | 61320 | [7 empty] | 0 | 0 | - | -
- | 2F | 7 | 会議室 |  |  |  | 5 | 300 | NO.7B | 埋込ベースライト | 2 | FLR40 | 0 | 0 | コンビネーションコンフォート | 0 | 0 | BT入 | 47 | 1 | 2 |  | 141 | 35250 | [7 empty] | 0 | 0
- | 2F | 7 | 会議室 |  |  |  | 5 | 300 | NO.7 | 埋込ベースライト | 2 | FLR40 | 0 | 0 | コンビネーションコンフォート | 0 | 0 | 0 | 47 | 5 | 10 |  | 705 | 176250 | [7 empty] | 0 | 0
- | 2F | 7 | 会議室 |  |  |  | 5 | 300 | NO.10 | トラフ形ベースライト | 1 | FLR40 | 0 | 0 | 0 | 0 | 0 | 0 | 47 | 9 | 9 |  | 634.5 | 158625 | [7 empty] | 0 | 0
- | 2F | 8 | 保育室C(3才) |  |  |  | 10 | 300 | NO.7 | 埋込ベースライト | 2 | FLR40 | 0 | 0 | コンビネーションコンフォート | 0 | 0 | 0 | 47 | 4 | 8 |  | 1128 | 282000 | [7 empty] | 0 | 0
- | 2F | 8 | 保育室C(3才) |  |  |  | 10 | 300 | NO.10 | トラフ形ベースライト | 1 | FLR40 | 0 | 0 | 0 | 0 | 0 | 0 | 47 | 6 | 6 |  | 846 | 211500 | [7 empty] | 0 | 0
- | 2F | 8 | 保育室C(3才) |  |  |  | 10 | 300 | NO.17 | 流し元灯 | 1 | FL20 | 0 | 0 | PS付 | 0 | 0 | 0 | 28 | 1 | 1 |  | 84 | 21000 | [7 empty] | 0 | 0
- | 2F | 9 | 保育室B(5才) |  |  |  | 10 | 300 | NO.6 | 埋込ベースライト | 2 | FL20 | 0 | 0 | コンビネーションコンフォート開放 | 0 | 0 | 0 | 28 | 1 | 2 |  | 168 | 42000 | [7 empty] | 0 | 0
- | 2F | 9 | 保育室B(5才) |  |  |  | 10 | 300 | NO.7 | 埋込ベースライト | 2 | FLR40 | 0 | 0 | コンビネーションコンフォート | 0 | 0 | 0 | 47 | 4 | 8 |  | 1128 | 282000 | [7 empty] | 0 | 0
- | 2F | 9 | 保育室B(5才) |  |  |  | 10 | 300 | NO.10 | トラフ形ベースライト | 1 | FLR40 | 0 | 0 | 0 | 0 | 0 | 0 | 47 | 6 | 6 |  | 846 | 211500 | [7 empty] | 0 | 0
- | 2F | 9 | 保育室B(5才) |  |  |  | 10 | 300 | NO.17 | 流し元灯 | 1 | FL20 | 0 | 0 | PS付 | 0 | 0 | 0 | 28 | 1 | 1 |  | 84 | 21000 | [7 empty] | 0 | 0
- | 2F | 10 | 屋上テラスB |  |  |  | 5 | 300 | NO.15 | ウォールライト | 1 | FL20 | 0 | 0 | 防湿・防雨型 | 0 | 乳白アクリルカバー | 0 | 28 | 1 | 1 |  | 42 | 10500 | [7 empty] | 0 | 0
- | 2F | 11 | 保育室A(4才) |  |  |  | 10 | 300 | NO.6 | 埋込ベースライト | 2 | FL20 | 0 | 0 | コンビネーションコンフォート開放 | 0 | 0 | 0 | 28 | 1 | 2 |  | 168 | 42000 | [7 empty] | 0 | 0
- | 2F | 11 | 保育室A(4才) |  |  |  | 10 | 300 | NO.7 | 埋込ベースライト | 2 | FLR40 | 0 | 0 | コンビネーションコンフォート | 0 | 0 | 0 | 47 | 4 | 8 |  | 1128 | 282000 | [7 empty] | 0 | 0
- | 2F | 11 | 保育室A(4才) |  |  |  | 10 | 300 | NO.10 | トラフ形ベースライト | 1 | FLR40 | 0 | 0 | 0 | 0 | 0 | 0 | 47 | 6 | 6 |  | 846 | 211500 | [7 empty] | 0 | 0
- | 2F | 11 | 保育室A(4才) |  |  |  | 10 | 300 | NO.17 | 流し元灯 | 1 | FL20 | 0 | 0 | PS付 | 0 | 0 | 0 | 28 | 1 | 1 |  | 84 | 21000 | [7 empty] | 0 | 0
- | 2F | 12 | 便所 |  |  |  | 8 | 300 | NO.2 | 逆富士ベースライト | 1 | FLR40 | 0 | 0 | 0 | 0 | 0 | 0 | 47 | 2 | 2 |  | 225.6 | 56400 | [7 empty] | 0 | 0
- | 2F | 13 | 部屋2 |  |  |  | 4 | 300 | NO.2 | 逆富士ベースライト | 1 | FLR40 | 0 | 0 | 0 | 0 | 0 | 0 | 47 | 1 | 1 |  | 56.4 | 14100 | [7 empty] | 0 | 0
- | 2F | 14 | 給湯室 |  |  |  | 4 | 300 | NO.4 | 埋込ベースライト | 1 | FL20 | 0 | 0 | 0 | 0 | 0 | 0 | 28 | 1 | 1 |  | 33.6 | 8400 | [7 empty] | 0 | 0
- | 2F | 14 | 給湯室 |  |  |  | 4 | 300 | NO.18 | ミラー灯 | 1 | FL15 | 0 | 0 | PS付 | 0 | 0 | 0 | 18 | 1 | 1 |  | 21.6 | 5400 | [7 empty] | 0 | 0
- | 1-2F | K-1 | 階段 |  |  |  | 7 | 300 | NO.7B | 埋込ベースライト | 2 | FLR40 | 0 | 0 | コンビネーションコンフォート | 0 | 0 | BT入 | 47 | 1 | 2 |  | 197.4 | 49350 | [7 empty] | 0 | 0
- | 1-2F | S-1 | 滑り台 |  |  |  | 5 | 300 | NO.15 | ウォールライト | 1 | FL20 | 0 | 0 | 防湿・防雨型 | 0 | 乳白アクリルカバー | 0 | 28 | 2 | 2 |  | 84 | 21000 | [7 empty] | 0 | 0
屋外 | - | - | 外灯 |  | 4.5 | 仮設必要 | 13 | 365 | NO.19 | 街路灯 | 1 | HF200 | 0 | 0 | 0 | 0 | 鳥籠形 | 0 | 228 | 2 | 2 |  | 2163.72 | 540930 | [7 empty] | 0 | 0
[32 empty] | 0 | 0
[32 empty] | 0 | 0
[32 empty] | 0 | 0
[23 empty] | 【既存想定】 消費電力量 | 【既存想定】 既設電気代支出金額 | [7 empty] | 【LED】 消費電力量(kWh) | 【LED】 改修後電気代支出金額（円）
[23 empty] | kWh/年 | 10 | [7 empty] | kWh/年 | 10
[23 empty] | 37375.42 | 9343855 | [7 empty] | 0 | 0
(指定金額）
[24 empty] | 【既存想定】 消耗品代 | [7 empty] | CO2削減効果（想定） |  | 削減率
[24 empty] | 10年間 | [7 empty] | 1年間
[24 empty] | 316941.2255 | [7 empty] | 16.0714 |  | 100%
(指定金額）

## №12-13 今池保育園
（様式6号） 既存照明・提案ＬＥＤ照明リスト 及び省エネ試算表
施設名：今池保育園
試算期間 |  |  | 10
従量電気代単価 |  |  | 25 | [22 empty] | 提案ＬＥＤ照明の仕様を追記すること
CO2排出係数 |  |  | 0.43
既存照明 情報
建物名 | 階数 | 図面 番号 | 部屋名 | 備考 | 仮設必要箇所 |  | 点灯時間 | 稼働日数 | 器具記号 | 器具種類 | 灯数 | ランプ種別 | 口金 | 器具寸法 | 器具仕様詳細① | 器具仕様詳細② | 器具仕様詳細③ | 非常灯 | 【概算】 消費電力 | 器具台数 | ランプ本数 | 色温度 | 【既存想定】 消費電力量 | 【既存想定】 既設電気代支出金額 | LED 交換方式 | 製品仕様 | 型番 | メーカー | 定格光束 | 消費電力 | 数量 | 【LED】 消費電力量(kWh) | 【LED】 改修後電気代支出金額（円） | 【LED】 定格寿命(時間) | 【LED】 光束維持率（％）
[5 empty] | 器具高さ | 仮設内容 | /日 | /年 | [10 empty] | W/本 | 台 | 本 |  | kWh/年 | 10 |  |  |  |  | lm/台・本 | W/台・本 | 台・本 | kWh/年 | 10 | 時間 | ％
- | 1階 | 1 | 玄関 |  |  |  | - | - | T | 建築化照明 | 1 | LED | 0 | 0 | 防湿・防雨型 | 0 | 0 | 0 | - | 2 | 2 | - | - | - | 対象外 | LED済/対象外 | - | - | - | - | - | - | - | - | -
- | 1階 | 1 | 玄関 |  |  |  | - | - | ﾊ-20BL | B級BL形 誘導灯 | 1 | LED | 0 | 0 | 避難口/誘導音付点滅型 | 直付型 | 片面 | 0 | - | 1 | 1 | - | - | - | 対象外 | LED済/対象外 | - | - | - | - | - | - | - | - | -
- | 1階 | 2 | 開放廊下1 |  |  |  | - | - | LED | LED器具 | 0 | LED | 0 | 0 | 0 | 0 | 0 | 0 | - | 8 | 0 | - | - | - | 対象外 | LED済/対象外 | - | - | - | - | - | - | - | - | -
- | 1階 | 3 | 給湯室 |  |  |  | 3 | 292 | A-631S | 埋込ベースライト | 1 | FHF63 | 0 | W150 | 省エネ出力 | 0 | 0 | 0 | 65 | 1 | 1 |  | 56.94 | 14235 | [7 empty] | 0 | 0
- | 1階 | 4 | 事務室 |  |  |  | 13 | 292 | A-632 | 埋込ベースライト | 2 | FHF63 | 0 | W220 | 0 | 0 | 0 | 0 | 65 | 9 | 18 |  | 4441.32 | 1110330 | [7 empty] | 0 | 0
- | 1階 | 5 | 4才児保育室 |  |  |  | 12 | 292 | B-632 | 埋込ベースライト | 2 | FHF63 | 0 | W220 | 0 | 0 | パネル付 | 0 | 65 | 6 | 12 |  | 2733.12 | 683280 | [7 empty] | 0 | 0
- | 1階 | 6 | 幼児便所（1） |  |  |  | 3 | 292 | A-631 | 埋込ベースライト | 1 | FHF63 | 0 | W150 | 0 | 0 | 0 | 0 | 65 | 4 | 4 |  | 227.76 | 56940 | [7 empty] | 0 | 0
- | 1階 | 6 | 幼児便所（1） |  |  |  | - | - | E | ダウンライト | 1 | LED | 0 | Φ100 | 0 | 0 | 0 | 0 | - | 1 | 1 | - | - | - | 対象外 | LED済/対象外 | - | - | - | - | - | - | - | - | -
- | 1階 | 7 | 5才児保育室 |  |  |  | 12 | 292 | B-632 | 埋込ベースライト | 2 | FHF63 | 0 | W220 | 0 | 0 | パネル付 | 0 | 65 | 6 | 12 |  | 2733.12 | 683280 | [7 empty] | 0 | 0
- | 1階 | 8 | 倉庫（2） |  |  |  | - | - | O | ブラケット灯 | 1 | LED | 0 | 0 | 防雨型 | 天井・壁直付型 | 丸形 | 0 | - | 1 | 1 | - | - | - | 対象外 | LED済/対象外 | - | - | - | - | - | - | - | - | -
- | 1階 | 9 | 倉庫（1） |  |  |  | 1 | 292 | Q-321 | 逆富士ベースライト | 1 | FHF32(高出力) | 0 | 0 | 0 | 0 | 0 | 0 | 48 | 2 | 2 |  | 28.032 | 7008 | [7 empty] | 0 | 0
- | 1階 | 10 | スロープ・絵本コーナー |  |  |  | - | - | G | ダウンライト | 1 | LED | 0 | Φ100 | 0 | 0 | 0 | 0 | - | 2 | 2 | - | - | - | 対象外 | LED済/対象外 | - | - | - | - | - | - | - | - | -
- | 1階 | 10 | スロープ・絵本コーナー |  |  |  | - | - | K | ブラケット灯 | 1 | LED | 0 | 0 | 0 | 天井・壁直付型 | 丸グローブ | 0 | - | 7 | 7 | - | - | - | 対象外 | LED済/対象外 | - | - | - | - | - | - | - | - | -
- | 1階 | 10 | スロープ・絵本コーナー |  |  |  | - | - | LED | LED器具 | 0 | LED | 0 | 0 | 0 | 0 | 0 | 0 | - | 1 | 0 | - | - | - | 対象外 | LED済/対象外 | - | - | - | - | - | - | - | - | -
- | 1階 | 10 | スロープ・絵本コーナー |  |  |  | 0 | 0 | ｲ-13BB | 直付専用型非常灯 | 1 | JE13 | 0 | 0 | 0 | 0 | 0 | 電池内蔵 | 2.7 | 2 | 2 |  | 0 | 0 | [7 empty] | 0 | 0 | - | -
- | 1階 | 10 | スロープ・絵本コーナー |  |  |  | - | - | ﾎ-10C | C級 誘導灯 | 1 | LED | 0 | 0 | 避難口 | 壁直付型 | 片面 | 0 | - | 1 | 1 | - | - | - | 対象外 | LED済/対象外 | - | - | - | - | - | - | - | - | -
- | 1階 | 11 | 休憩室（1） |  |  |  | 3 | 292 | D-454 | 埋込スクエア | 4 | FHP45 | 0 | □600 | 0 | 0 | 乳白パネル付 | 0 | 48 | 1 | 4 |  | 168.192 | 42048 | [7 empty] | 0 | 0
- | 1階 | 12 | 更衣室 |  |  |  | 3 | 292 | A-632 | 埋込ベースライト | 2 | FHF63 | 0 | W220 | 0 | 0 | 0 | 0 | 65 | 1 | 2 |  | 113.88 | 28470 | [7 empty] | 0 | 0
- | 1階 | 12 | 更衣室 |  |  |  | - | - | E | ダウンライト | 1 | LED | 0 | Φ100 | 0 | 0 | 0 | 0 | - | 3 | 3 | - | - | - | 対象外 | LED済/対象外 | - | - | - | - | - | - | - | - | -
- | 1階 | 13 | 屋内廊下 |  |  |  | - | - | LED | LED器具 | 0 | LED | 0 | 0 | 0 | 0 | 0 | 0 | - | 12 | 0 | - | - | - | 対象外 | LED済/対象外 | - | - | - | - | - | - | - | - | -
- | 1階 | 14 | 遊戯室 |  |  |  | 10 | 292 | B-631 | 埋込ベースライト | 1 | FHF63 | 0 | W150 | 0 | 0 | パネル付 | 0 | 65 | 20 | 20 |  | 3796 | 949000 | [7 empty] | 0 | 0
- | 1階 | 14 | 遊戯室 |  |  |  | - | - | G | ダウンライト | 1 | LED | 0 | Φ100 | 0 | 0 | 0 | 0 | - | 8 | 8 | - | - | - | 対象外 | LED済/対象外 | - | - | - | - | - | - | - | - | -
- | 1階 | 15 | 倉庫（4） |  |  |  | 1 | 292 | A-631 | 埋込ベースライト | 1 | FHF63 | 0 | W150 | 0 | 0 | 0 | 0 | 65 | 1 | 1 |  | 18.98 | 4745 | [7 empty] | 0 | 0
- | 1階 | 16 | 倉庫（3） |  |  |  | 1 | 292 | A-631 | 埋込ベースライト | 1 | FHF63 | 0 | W150 | 0 | 0 | 0 | 0 | 65 | 1 | 1 |  | 18.98 | 4745 | [7 empty] | 0 | 0
- | 1階 | 17 | 多目的便所 |  |  |  | - | - | LED | LED器具 | 0 | LED | 0 | 0 | 0 | 0 | 0 | 0 | - | 2 | 0 | - | - | - | 対象外 | LED済/対象外 | - | - | - | - | - | - | - | - | -
- | 1階 | 18 | 地域交流室 |  |  |  | 10 | 292 | B-632 | 埋込ベースライト | 2 | FHF63 | 0 | W220 | 0 | 0 | パネル付 | 0 | 65 | 6 | 12 |  | 2277.6 | 569400 | [7 empty] | 0 | 0
- | 1階 | 19 | 開放廊下2 |  |  |  | - | - | LED | LED器具 | 0 | LED | 0 | 0 | 0 | 0 | 0 | 0 | - | 10 | 0 | - | - | - | 対象外 | LED済/対象外 | - | - | - | - | - | - | - | - | -
- | 1階 | 20 | 女子便所 |  |  |  | - | - | LED | LED器具 | 0 | LED | 0 | 0 | 0 | 0 | 0 | 0 | - | 3 | 0 | - | - | - | 対象外 | LED済/対象外 | - | - | - | - | - | - | - | - | -
- | 1階 | 21 | 男子便所 |  |  |  | - | - | LED | LED器具 | 0 | LED | 0 | 0 | 0 | 0 | 0 | 0 | - | 3 | 0 | - | - | - | 対象外 | LED済/対象外 | - | - | - | - | - | - | - | - | -
- | 1階 | 22 | 幼児便所(2) |  |  |  | 3 | 292 | A-631 | 埋込ベースライト | 1 | FHF63 | 0 | W150 | 0 | 0 | 0 | 0 | 65 | 3 | 3 |  | 170.82 | 42705 | [7 empty] | 0 | 0
- | 1階 | 23 | 3才児保育室 |  |  |  | 12 | 292 | B-632 | 埋込ベースライト | 2 | FHF63 | 0 | W220 | 0 | 0 | パネル付 | 0 | 65 | 6 | 12 |  | 2733.12 | 683280 | [7 empty] | 0 | 0
- | 1階 | 24 | バルコニー |  |  |  | - | - | - | 0 | 0 | 0 | 0 | 0 | 0 | 0 | 0 | 0 | 0 |  | - |  | - | - | 対象外 | 器具なし/対象外 | - | - | - | - | - | - | - | - | -
- | 2階 | 1 | 1・2歳児保育室(3) |  |  |  | 12 | 292 | B-632 | 埋込ベースライト | 2 | FHF63 | 0 | W220 | 0 | 0 | パネル付 | 0 | 65 | 6 | 12 |  | 2733.12 | 683280 | [7 empty] | 0 | 0
- | 2階 | 1 | 1・2歳児保育室(3) |  |  |  | 0 | 0 | ｲ-30B | 埋込専用型非常灯 | 1 | JE30 | 0 | Φ100 | 0 | 0 | 0 | 電池内蔵 | 3.8 | 1 | 1 |  | 0 | 0 | [7 empty] | 0 | 0 | - | -
- | 2階 | 2 | 幼児便所(3) |  |  |  | 3 | 292 | A-631 | 埋込ベースライト | 1 | FHF63 | 0 | W150 | 0 | 0 | 0 | 0 | 65 | 4 | 4 |  | 227.76 | 56940 | [7 empty] | 0 | 0
- | 2階 | 2 | 幼児便所(3) |  |  |  | - | - | E | ダウンライト | 1 | LED | 0 | Φ100 | 0 | 0 | 0 | 0 | - | 1 | 1 | - | - | - | 対象外 | LED済/対象外 | - | - | - | - | - | - | - | - | -
- | 2階 | 3 | バルコニー |  |  |  | - | - | - | 0 | 0 | 0 | 0 | 0 | 0 | 0 | 0 | 0 | 0 |  | - |  | - | - | 対象外 | 器具なし/対象外 | - | - | - | - | - | - | - | - | -
- | 2階 | 4 | 1・2歳児保育室(2) |  |  |  | 12 | 292 | B-632 | 埋込ベースライト | 2 | FHF63 | 0 | W220 | 0 | 0 | パネル付 | 0 | 65 | 6 | 12 |  | 2733.12 | 683280 | [7 empty] | 0 | 0
- | 2階 | 4 | 1・2歳児保育室(2) |  |  |  | 0 | 0 | ｲ-30B | 埋込専用型非常灯 | 1 | JE30 | 0 | Φ100 | 0 | 0 | 0 | 電池内蔵 | 3.8 | 1 | 1 |  | 0 | 0 | [7 empty] | 0 | 0 | - | -
- | 2階 | 5 | 屋上園庭(1) |  |  |  | - | - | M | スポットライト | 1 | LED | 0 | 0 | 防雨型 | 0 | 0 | 0 | - | 3 | 3 | - | - | - | 対象外 | LED済/対象外 | - | - | - | - | - | - | - | - | -
- | 2階 | 6 | 廊下・絵本コーナー |  |  |  | - | - | G | ダウンライト | 1 | LED | 0 | Φ100 | 0 | 0 | 0 | 0 | - | 41 | 41 | - | - | - | 対象外 | LED済/対象外 | - | - | - | - | - | - | - | - | -
- | 2階 | 7 | 吹抜け(玄関) |  |  |  | - | - | LED | LED器具 | 0 | LED | 0 | 0 | 0 | 0 | 0 | 0 | - | 10 | 0 | - | - | - | 対象外 | LED済/対象外 | - | - | - | - | - | - | - | - | -
- | 2階 | 8 | 屋上園庭(2) |  |  |  | - | - | M | スポットライト | 1 | LED | 0 | 0 | 防雨型 | 0 | 0 | 0 | - | 3 | 3 | - | - | - | 対象外 | LED済/対象外 | - | - | - | - | - | - | - | - | -
- | 2階 | 9 | 0才児保育室 |  |  |  | 12 | 292 | D-454 | 埋込スクエア | 4 | FHP45 | 0 | □600 | 0 | 0 | 乳白パネル付 | 0 | 48 | 7 | 28 |  | 4709.376 | 1177344 | [7 empty] | 0 | 0
- | 2階 | 9 | 0才児保育室 |  |  |  | 0 | 0 | ｲ-13B | 埋込専用型非常灯 | 1 | JE13 | 0 | Φ100 | 0 | 0 | 0 | 電池内蔵 | 2.7 | 1 | 1 |  | 0 | 0 | [7 empty] | 0 | 0 | - | -
- | 2階 | 9 | 0才児保育室 |  |  |  | 0 | 0 | ｲ-30B | 埋込専用型非常灯 | 1 | JE30 | 0 | Φ100 | 0 | 0 | 0 | 電池内蔵 | 3.8 | 1 | 1 |  | 0 | 0 | [7 empty] | 0 | 0 | - | -
- | 2階 | 10 | 給湯室 |  |  |  | 2 | 292 | A-631 | 埋込ベースライト | 1 | FHF63 | 0 | W150 | 0 | 0 | 0 | 0 | 65 | 1 | 1 |  | 37.96 | 9490 | [7 empty] | 0 | 0
- | 2階 | 10 | 給湯室 |  |  |  | 2 | 292 | L-201 | 流し元灯 | 1 | FL20 | 0 | 0 | PS付/コンセント付 | 0 | カバー付 | 0 | 28 | 1 | 1 |  | 16.352 | 4088 | [7 empty] | 0 | 0
- | 2階 | 11 | 幼児便所(2) |  |  |  | 3 | 292 | A-631 | 埋込ベースライト | 1 | FHF63 | 0 | W150 | 0 | 0 | 0 | 0 | 65 | 2 | 2 |  | 113.88 | 28470 | [7 empty] | 0 | 0
- | 2階 | 11 | 幼児便所(2) |  |  |  | - | - | E | ダウンライト | 1 | LED | 0 | Φ100 | 0 | 0 | 0 | 0 | - | 1 | 1 | - | - | - | 対象外 | LED済/対象外 | - | - | - | - | - | - | - | - | -
- | 2階 | 12 | 幼児便所(1) |  |  |  | 3 | 292 | A-631 | 埋込ベースライト | 1 | FHF63 | 0 | W150 | 0 | 0 | 0 | 0 | 65 | 2 | 2 |  | 113.88 | 28470 | [7 empty] | 0 | 0
- | 2階 | 12 | 幼児便所(1) |  |  |  | - | - | E | ダウンライト | 1 | LED | 0 | Φ100 | 0 | 0 | 0 | 0 | - | 1 | 1 | - | - | - | 対象外 | LED済/対象外 | - | - | - | - | - | - | - | - | -
- | 2階 | 13 | 1・2才児保育室(1) |  |  |  | 12 | 292 | D-454 | 埋込スクエア | 4 | FHP45 | 0 | □600 | 0 | 0 | 乳白パネル付 | 0 | 48 | 5 | 20 |  | 3363.84 | 840960 | [7 empty] | 0 | 0
- | 2階 | 13 | 1・2才児保育室(1) |  |  |  | 0 | 0 | ｲ-9B | 埋込専用型非常灯 | 1 | JE9 | 0 | Φ100 | 0 | 0 | 0 | 電池内蔵 | 2 | 1 | 1 |  | 0 | 0 | [7 empty] | 0 | 0 | - | -
- | 2階 | 13 | 1・2才児保育室(1) |  |  |  | 0 | 0 | ｲ-30B | 埋込専用型非常灯 | 1 | JE30 | 0 | Φ100 | 0 | 0 | 0 | 電池内蔵 | 3.8 | 1 | 1 |  | 0 | 0 | [7 empty] | 0 | 0 | - | -
- | 2階 | 14 | 屋上園庭(3) |  |  |  | - | - | M | スポットライト | 1 | LED | 0 | 0 | 防雨型 | 0 | 0 | 0 | - | 4 | 4 | - | - | - | 対象外 | LED済/対象外 | - | - | - | - | - | - | - | - | -
- | 2階 | 15 | 倉庫 |  |  |  | 1 | 292 | A-631 | 埋込ベースライト | 1 | FHF63 | 0 | W150 | 0 | 0 | 0 | 0 | 65 | 1 | 1 |  | 18.98 | 4745 | [7 empty] | 0 | 0
- | 2階 | 16 | EPS |  |  |  | 1 | 292 | Q-321 | 逆富士ベースライト | 1 | FHF32(高出力) | 0 | 0 | 0 | 0 | 0 | 0 | 48 | 1 | 1 |  | 14.016 | 3504 | [7 empty] | 0 | 0
- | 2階 | 17 | 部屋1 |  |  |  | - | - | - | 0 | 0 | 0 | 0 | 0 | 0 | 0 | 0 | 0 | 0 |  | - |  | - | - | 対象外 | 器具なし/対象外 | - | - | - | - | - | - | - | - | -
- | 2階 | 18 | 設備スペース |  |  |  | - | - | M | スポットライト | 1 | LED | 0 | 0 | 防雨型 | 0 | 0 | 0 | - | 1 | 1 | - | - | - | 対象外 | LED済/対象外 | - | - | - | - | - | - | - | - | -
- | 1-2階 | K-1 | 屋外階段(2) |  |  |  | - | - | - | 0 | 0 | 0 | 0 | 0 | 0 | 0 | 0 | 0 | 0 |  | - |  | - | - | 対象外 | 器具なし/対象外 | - | - | - | - | - | - | - | - | -
- | 1-2階 | K-2 | 屋内階段 |  |  |  | - | - | G | ダウンライト | 1 | LED | 0 | Φ100 | 0 | 0 | 0 | 0 | - | 8 | 8 | - | - | - | 対象外 | LED済/対象外 | - | - | - | - | - | - | - | - | -
- | 1-2階 | K-2 | 屋内階段 |  |  |  | - | - | K | ブラケット灯 | 1 | LED | 0 | 0 | 0 | 天井・壁直付型 | 丸グローブ | 0 | - | 5 | 5 | - | - | - | 対象外 | LED済/対象外 | - | - | - | - | - | - | - | - | -
- | 1-2階 | K-2 | 屋内階段 |  |  |  | 0 | 0 | ﾛ-30B | 埋込専用型非常灯 | 1 | JE30 | 0 | Φ100 | 高天井用/リモコン自己点検機能付 | 0 | 0 | 電池内蔵 | 3.8 | 1 | 1 |  | 0 | 0 | [7 empty] | 0 | 0 | - | -
- | 1-2階 | K-3 | 屋外階段(1) |  |  |  | - | - | - | 0 | 0 | 0 | 0 | 0 | 0 | 0 | 0 | 0 | 0 |  | - |  | - | - | 対象外 | 器具なし/対象外 | - | - | - | - | - | - | - | - | -
- | 屋外 | 1 | 門扉周り |  |  |  | - | - | V | 街路灯 | 1 | LED | 0 | 0 | 0 | 0 | 0 | 0 | - | 3 | 3 | - | - | - | 対象外 | LED済/対象外 | - | - | - | - | - | - | - | - | -
- | 屋外 | 2 | 園庭 |  |  |  | - | - | O | ブラケット灯 | 1 | LED | 0 | 0 | 防雨型 | 天井・壁直付型 | 丸形 | 0 | - | 3 | 3 | - | - | - | 対象外 | LED済/対象外 | - | - | - | - | - | - | - | - | -
- | 屋外 | 2 | 園庭 |  |  |  | - | - | V | 街路灯 | 1 | LED | 0 | 0 | 0 | 0 | 0 | 0 | - | 2 | 2 | - | - | - | 対象外 | LED済/対象外 | - | - | - | - | - | - | - | - | -
- | 屋外 | 3 | 外壁 |  |  |  | - | - | N | ブラケット灯 | 1 | LED | 0 | 0 | 防雨型 | 壁直付型 | 角型 | 0 | - | 3 | 3 | - | - | - | 対象外 | LED済/対象外 | - | - | - | - | - | - | - | - | -
- | 屋外 | 4 | 駐車場 |  |  |  | - | - | V | 街路灯 | 1 | LED | 0 | 0 | 0 | 0 | 0 | 0 | - | 2 | 2 | - | - | - | 対象外 | LED済/対象外 | - | - | - | - | - | - | - | - | -
- | 屋外 | 5 | 広場 |  |  |  | - | - | O | ブラケット灯 | 1 | LED | 0 | 0 | 防雨型 | 天井・壁直付型 | 丸形 | 0 | - | 3 | 3 | - | - | - | 対象外 | LED済/対象外 | - | - | - | - | - | - | - | - | -
- | 屋外 | 5 | 広場 |  |  |  | - | - | U | 庭園灯 | 1 | LED | 0 | 0 | 0 | 0 | 0 | 0 | - | 5 | 5 | - | - | - | 対象外 | LED済/対象外 | - | - | - | - | - | - | - | - | -
- | 屋外 | 5 | 広場 |  |  |  | - | - | V | 街路灯 | 1 | LED | 0 | 0 | 0 | 0 | 0 | 0 | - | 1 | 1 | - | - | - | 対象外 | LED済/対象外 | - | - | - | - | - | - | - | - | -
[32 empty] | 0 | 0
[32 empty] | 0 | 0
[32 empty] | 0 | 0
[23 empty] | 【既存想定】 消費電力量 | 【既存想定】 既設電気代支出金額 | [7 empty] | 【LED】 消費電力量(kWh) | 【LED】 改修後電気代支出金額（円）
[23 empty] | kWh/年 | 10 | [7 empty] | kWh/年 | 10
[23 empty] | 33600.148 | 8400037 | [7 empty] | 0 | 0
(指定金額）
[24 empty] | 【既存想定】 消耗品代 | [7 empty] | CO2削減効果（想定） |  | 削減率
[24 empty] | 10年間 | [7 empty] | 1年間
[24 empty] | 701993.7647 | [7 empty] | 14.4481 |  | 100%
(指定金額）

## №12-14 青谷保育園
（様式6号） 既存照明・提案ＬＥＤ照明リスト 及び省エネ試算表 | [23 empty] | 25
施設名：青谷保育園
試算期間 |  |  | 10
従量電気代単価 |  |  | 25 | [22 empty] | 提案ＬＥＤ照明の仕様を追記すること
CO2排出係数 |  |  | 0.43
既存照明 情報
建物名 | 階数 | 図面 番号 | 部屋名 | 備考 | 仮設必要箇所 |  | 点灯時間 | 稼働日数 | 器具記号 | 器具種類 | 灯数 | ランプ種別 | 口金 | 器具寸法 | 器具仕様詳細① | 器具仕様詳細② | 器具仕様詳細③ | 非常灯 | 【概算】 消費電力 | 器具台数 | ランプ本数 | 色温度 | 【既存想定】 消費電力量 | 【既存想定】 既設電気代支出金額 | LED 交換方式 | 製品仕様 | 型番 | メーカー | 定格光束 | 消費電力 | 数量 | 【LED】 消費電力量(kWh) | 【LED】 改修後電気代支出金額（円） | 【LED】 定格寿命(時間) | 【LED】 光束維持率（％）
[5 empty] | 器具高さ | 仮設内容 | /日 | /年 | [10 empty] | W/本 | 台 | 本 |  | kWh/年 | 10 |  |  |  |  | lm/台・本 | W/台・本 | 台・本 | kWh/年 | 10 | 時間 | ％
- | 1F | 1-1 | 昇降口入口 |  |  |  | 7 | 293 | O40WP | ブラケット灯 | 1 | HF40 | 0 | 0 | 防雨型 | 壁直付型 | 強化ガラスパネル付 | 0 | 52 | 2 | 2 |  | 213.304 | 53326 | [7 empty] | 0 | 0
- | 1F | 1-2 | 昇降口 |  |  |  | 7 | 293 | D432L | 埋込ベースライト | 3 | FLR40 | 0 | W445 | 連結器具(左用) | 0 | アクリルカバー付 | 0 | 47 | 3 | 9 |  | 867.573 | 216893.25 | [7 empty] | 0 | 0
- | 1F | 1-2 | 昇降口 |  |  |  | 7 | 293 | D432R | 埋込ベースライト | 3 | FLR40 | 0 | W445 | 連結器具(右用) | 0 | アクリルカバー付 | 0 | 47 | 3 | 9 |  | 867.573 | 216893.25 | [7 empty] | 0 | 0
- | 1F | 1-2 | 昇降口 |  |  |  | 7 | 293 | E414L | 埋込ベースライト | 1 | FLR40 | 0 | W160 | 連結器具(左用) | 0 | 0 | 0 | 47 | 1 | 1 |  | 96.397 | 24099.25 | [7 empty] | 0 | 0
- | 1F | 1-2 | 昇降口 |  |  |  | 7 | 293 | E414M | 埋込ベースライト | 1 | FLR40 | 0 | W160 | 連結器具(中用) | 0 | 0 | 0 | 47 | 2 | 2 |  | 192.794 | 48198.5 | [7 empty] | 0 | 0
- | 1F | 1-2 | 昇降口 |  |  |  | 7 | 293 | E414R | 埋込ベースライト | 1 | FLR40 | 0 | W160 | 連結器具(右用) | 0 | 0 | 0 | 47 | 1 | 1 |  | 96.397 | 24099.25 | [7 empty] | 0 | 0
- | 1F | 1-2 | 昇降口 |  |  |  | 0 | 365 | P13B | 埋込専用型非常灯 | 1 | JD13 | 0 | Φ100 | 0 | 0 | 0 | 電池内蔵 | 13 | 2 | 2 |  | 0 | 0 | [7 empty] | 0 | 0 | - | -
- | 1F | 1-2 | 昇降口 |  |  |  | 7 | 293 | I18 | ダウンライト | 1 | FDL18 | 0 | Φ150 | 0 | 0 | 0 | 0 | 26 | 5 | 5 |  | 266.63 | 66657.5 | [7 empty] | 0 | 0
- | 1F | 1-2 | 昇降口 |  |  |  | 7 | 293 | I27 | ダウンライト | 1 | FDL27 | 0 | Φ150 | 0 | 0 | 0 | 0 | 34 | 2 | 2 |  | 139.468 | 34867 | [7 empty] | 0 | 0
- | 1F | 1-2 | 昇降口 |  |  |  | 24 | 365 | Q21BP | B級BL形 誘導灯 | 1 | FL20 | 0 | 0 | 避難口 | 天井吊下型 | 片面 | 0 | 28 | 1 | 1 |  | 245.28 | 61320 | [7 empty] | 0 | 0 | - | -
- | 1F | 1-2 | 昇降口 |  |  |  | 24 | 365 | S11B | C級 誘導灯 | 1 | FL10 | 0 | 0 | 通路 | 壁直付型 | 片面 | 0 | 13 | 1 | 1 |  | 113.88 | 28470 | [7 empty] | 0 | 0 | - | -
- | 1F | 2 | 女子便所 |  |  |  | 3 | 293 | L60 | ダウンライト | 1 | IL60 | 0 | Φ150 | 0 | 0 | 0 | 0 | 54 | 1 | 1 |  | 47.466 | 11866.5 | [7 empty] | 0 | 0
- | 1F | 3 | 男子便所 |  |  |  | 3 | 293 | L60 | ダウンライト | 1 | IL60 | 0 | Φ150 | 0 | 0 | 0 | 0 | 54 | 1 | 1 |  | 47.466 | 11866.5 | [7 empty] | 0 | 0
- | 1F | 4 | 器具庫 |  |  |  | 2 | 150 | A42 | 逆富士ベースライト | 2 | FLR40 | 0 | 0 | 0 | 0 | 0 | 0 | 47 | 1 | 2 |  | 28.2 | 7050 | [7 empty] | 0 | 0
- | 1F | 5 | 休憩室 |  |  |  | 3 | 293 | G25 | 直付スクエア | 5 | FL20 | 0 | 0 | 0 | 0 | 乳白アクリルカバー付 | 0 | 28 | 1 | 5 |  | 123.06 | 30765 | [7 empty] | 0 | 0
- | 1F | 6 | 湯沸室 |  |  |  | 2 | 293 | B22B | 埋込ベースライト | 2 | FL20 | 0 | W300 | 0 | 0 | 0 | 電池内蔵 | 28 | 1 | 2 |  | 32.816 | 8204 | [7 empty] | 0 | 0
- | 1F | 6 | 湯沸室 |  |  |  | 2 | 293 | B41S | 埋込ベースライト | 1 | FLR40 | 0 | W190 | 防湿型 | 0 | 0 | 0 | 47 | 1 | 1 |  | 27.542 | 6885.5 | [7 empty] | 0 | 0
- | 1F | 6 | 湯沸室 |  |  |  | 2 | 293 | Y21 | 流し元灯 | 1 | FL20 | 0 | 0 | PS付/コンセント付 | 0 | 0 | 0 | 28 | 1 | 1 |  | 16.408 | 4102 | [7 empty] | 0 | 0
- | 1F | 7 | 更衣室 |  |  |  | 3 | 293 | B41 | 埋込ベースライト | 1 | FLR40 | 0 | W190 | 0 | 0 | 0 | 0 | 47 | 1 | 1 |  | 41.313 | 10328.25 | [7 empty] | 0 | 0
- | 1F | 7 | 更衣室 |  |  |  | 3 | 293 | J18WP | ダウンライト | 1 | FDL18 | 0 | Φ150 | 軒下用/防雨型 | 0 | 0 | 0 | 26 | 1 | 1 |  | 22.854 | 5713.5 | [7 empty] | 0 | 0
- | 1F | 8 | 医務コーナー |  |  |  | 3 | 293 | B42 | 埋込ベースライト | 2 | FLR40 | 0 | W300 | 0 | 0 | 0 | 0 | 47 | 1 | 2 |  | 82.626 | 20656.5 | [7 empty] | 0 | 0
- | 1F | 9 | 事務室 |  |  |  | 12 | 293 | B42 | 埋込ベースライト | 2 | FLR40 | 0 | W300 | 0 | 0 | 0 | 0 | 47 | 6 | 12 |  | 1983.024 | 495756 | [7 empty] | 0 | 0
- | 1F | 9 | 事務室 |  |  |  | 12 | 293 | B42B | 埋込ベースライト | 2 | FLR40 | 0 | W300 | 0 | 0 | 0 | 電池内蔵 | 47 | 2 | 4 |  | 661.008 | 165252 | [7 empty] | 0 | 0
- | 1F | 9 | 事務室 |  |  |  | 12 | 293 | I18 | ダウンライト | 1 | FDL18 | 0 | Φ150 | 0 | 0 | 0 | 0 | 26 | 1 | 1 |  | 91.416 | 22854 | [7 empty] | 0 | 0
- | 1F | 10 | 1,2才児保育室-1 |  |  |  | 11 | 293 | C42 | 埋込ベースライト | 2 | FLR40 | 0 | W300 | 0 | 0 | 0 | 0 | 47 | 7 | 14 |  | 2120.734 | 530183.5 | [7 empty] | 0 | 0
- | 1F | 10 | 1,2才児保育室-1 |  |  |  | 11 | 293 | I27 | ダウンライト | 1 | FDL27 | 0 | Φ150 | 0 | 0 | 0 | 0 | 34 | 4 | 4 |  | 438.328 | 109582 | [7 empty] | 0 | 0
- | 1F | 11 | 1,2才児便所 |  |  |  | 12 | 293 | B41 | 埋込ベースライト | 1 | FLR40 | 0 | W190 | 0 | 0 | 0 | 0 | 47 | 6 | 6 |  | 991.512 | 247878 | [7 empty] | 0 | 0
- | 1F | 12 | 1,2才児保育室-2 |  |  |  | 11 | 293 | C42 | 埋込ベースライト | 2 | FLR40 | 0 | W300 | 0 | 0 | 0 | 0 | 47 | 6 | 12 |  | 1817.772 | 454443 | [7 empty] | 0 | 0
- | 1F | 12 | 1,2才児保育室-2 |  |  |  | 11 | 293 | I27 | ダウンライト | 1 | FDL27 | 0 | Φ150 | 0 | 0 | 0 | 0 | 34 | 4 | 4 |  | 438.328 | 109582 | [7 empty] | 0 | 0
- | 1F | 13 | 3才児便所 |  |  |  | 12 | 293 | B41 | 埋込ベースライト | 1 | FLR40 | 0 | W190 | 0 | 0 | 0 | 0 | 47 | 4 | 4 |  | 661.008 | 165252 | [7 empty] | 0 | 0
- | 1F | 14 | テラス |  |  |  | 12 | 365 | J18WP | ダウンライト | 1 | FDL18 | 0 | Φ150 | 軒下用/防雨型 | 0 | 0 | 0 | 26 | 8 | 8 |  | 911.04 | 227760 | [7 empty] | 0 | 0
- | 1F | 15 | ふとん入 |  |  |  | - | - | - | 0 | 0 | 0 | 0 | 0 | 0 | 0 | 0 | 0 | 0 |  | - |  | - | - | 対象外 | 器具なし/対象外 | - | - | - | - | - | - | - | - | -
- | 1F | 16 | おやすみコーナー |  |  |  | 5 | 293 | C42 | 埋込ベースライト | 2 | FLR40 | 0 | W300 | 0 | 0 | 0 | 0 | 47 | 2 | 4 |  | 275.42 | 68855 | [7 empty] | 0 | 0
- | 1F | 17 | 3才児保育室 |  |  |  | 11 | 293 | C42 | 埋込ベースライト | 2 | FLR40 | 0 | W300 | 0 | 0 | 0 | 0 | 47 | 7 | 14 |  | 2120.734 | 530183.5 | [7 empty] | 0 | 0
- | 1F | 17 | 3才児保育室 |  |  |  | 11 | 293 | I27 | ダウンライト | 1 | FDL27 | 0 | Φ150 | 0 | 0 | 0 | 0 | 34 | 4 | 4 |  | 438.328 | 109582 | [7 empty] | 0 | 0
- | 1F | 18 | 図書コーナー |  |  |  | 6 | 293 | E412L | 埋込ベースライト | 1 | FLR40 | 0 | W160 | 連結器具(左用) | 0 | 0 | 0 | 47 | 1 | 1 |  | 82.626 | 20656.5 | [7 empty] | 0 | 0
- | 1F | 18 | 図書コーナー |  |  |  | 6 | 293 | E412R | 埋込ベースライト | 1 | FLR40 | 0 | W160 | 連結器具(右用) | 0 | 0 | 0 | 47 | 1 | 1 |  | 82.626 | 20656.5 | [7 empty] | 0 | 0
- | 1F | 19 | 休憩室 |  |  |  | 3 | 293 | G23 | 直付スクエア | 3 | FL20 | 0 | 0 | 0 | 0 | 乳白アクリルカバー付 | 0 | 28 | 1 | 3 |  | 73.836 | 18459 | [7 empty] | 0 | 0
- | 1F | 20 | 廊下 |  |  |  | 12 | 293 | B42 | 埋込ベースライト | 2 | FLR40 | 0 | W300 | 0 | 0 | 0 | 0 | 47 | 3 | 6 |  | 991.512 | 247878 | [7 empty] | 0 | 0
- | 1F | 20 | 廊下 |  |  |  | 12 | 293 | B42B | 埋込ベースライト | 2 | FLR40 | 0 | W300 | 0 | 0 | 0 | 電池内蔵 | 47 | 1 | 2 |  | 330.504 | 82626 | [7 empty] | 0 | 0
- | 1F | 20 | 廊下 |  |  |  | 24 | 365 | S11B | C級 誘導灯 | 1 | FL10 | 0 | 0 | 通路 | 壁直付型 | 片面 | 0 | 13 | 1 | 1 |  | 113.88 | 28470 | [7 empty] | 0 | 0 | - | -
- | 1F | 21 | 倉庫 |  |  |  | 1 | 12 | A22 | 逆富士ベースライト | 2 | FL20 | 0 | 0 | 0 | 0 | 0 | 0 | 28 | 1 | 2 |  | 0.672 | 168 | [7 empty] | 0 | 0
- | 1F | 22-1 | 調理室 |  |  |  | 5 | 293 | A42WP | 逆富士ベースライト | 2 | FLR40 | 0 | 0 | 防湿型 | 0 | 0 | 0 | 47 | 7 | 14 |  | 963.97 | 240992.5 | [7 empty] | 0 | 0
- | 1F | 22-1 | 調理室 |  |  |  | 5 | 293 | K40 | 小形シーリングライト | 1 | IL40 | 0 | 0 | 防湿・防雨型 | 0 | 乳白ガラスカバー付 | 0 | 36 | 1 | 1 |  | 52.74 | 13185 | [7 empty] | 0 | 0
- | 1F | 22-2 | DW |  |  |  | - | - | - | 0 | 0 | 0 | 0 | 0 | 0 | 0 | 0 | 0 | 0 |  | - |  | - | - | 対象外 | 器具なし/対象外 | - | - | - | - | - | - | - | - | -
- | 1F | 23 | 前室 |  |  |  | 2 | 293 | B22B | 埋込ベースライト | 2 | FL20 | 0 | W300 | 0 | 0 | 0 | 電池内蔵 | 28 | 1 | 2 |  | 32.816 | 8204 | [7 empty] | 0 | 0
- | 1F | 23 | 前室 |  |  |  | 24 | 365 | Q21B | B級BL形 誘導灯 | 1 | FL20 | 0 | 0 | 避難口 | 天井直付型 | 片面 | 0 | 28 | 1 | 1 |  | 245.28 | 61320 | [7 empty] | 0 | 0 | - | -
- | 1F | 24 | 便所 |  |  |  | 3 | 293 | K40 | 小形シーリングライト | 1 | IL40 | 0 | 0 | 防湿・防雨型 | 0 | 乳白ガラスカバー付 | 0 | 36 | 1 | 1 |  | 31.644 | 7911 | [7 empty] | 0 | 0
- | 1F | 25 | 食品庫 |  |  |  | 1 | 293 | A41 | 逆富士ベースライト | 1 | FLR40 | 0 | 0 | 0 | 0 | 0 | 0 | 47 | 1 | 1 |  | 13.771 | 3442.75 | [7 empty] | 0 | 0
- | 1F | 26 | 外部物入-1 |  |  |  | 1 | 12 | Z22 | 直付下面開放 | 2 | FL20 | 0 | 0 | 0 | 0 | 0 | 0 | 28 | 1 | 2 |  | 0.672 | 168 | [7 empty] | 0 | 0
- | 1F | 27 | 外壁 |  |  |  | 12 | 365 | N13WP | ブラケット灯 | 1 | FDL18 | 0 | 0 | 防雨型 | 0 | 角形/乳白アクリルカバー付 | 0 | 26 | 1 | 1 |  | 113.88 | 28470 | [7 empty] | 0 | 0
- | 2F | 1 | 湯沸室 |  |  |  | 3 | 293 | B22S | 埋込ベースライト | 2 | FL20 | 0 | W300 | 防湿型 | 0 | 0 | 0 | 28 | 1 | 2 |  | 49.224 | 12306 | [7 empty] | 0 | 0
- | 2F | 2 | 【仮】前室 |  |  |  | 3 | 293 | I18 | ダウンライト | 1 | FDL18 | 0 | Φ150 | 0 | 0 | 0 | 0 | 26 | 1 | 1 |  | 22.854 | 5713.5 | [7 empty] | 0 | 0
- | 2F | 2 | 【仮】前室 |  |  |  | 24 | 365 | Q11B | C級 誘導灯 | 1 | FL10 | 0 | 0 | 避難口 | 天井直付型 | 片面 | 0 | 13 | 1 | 1 |  | 113.88 | 28470 | [7 empty] | 0 | 0 | - | -
- | 2F | 3 | 会議室 |  |  |  | 4 | 293 | F42 | 埋込ベースライト | 2 | FLR40 | 0 | W300 | 0 | 0 | ルーバー付 | 0 | 47 | 6 | 12 |  | 661.008 | 165252 | [7 empty] | 0 | 0
- | 2F | 3 | 会議室 |  |  |  | 24 | 365 | Q11B | C級 誘導灯 | 1 | FL10 | 0 | 0 | 避難口 | 天井直付型 | 片面 | 0 | 13 | 2 | 2 |  | 227.76 | 56940 | [7 empty] | 0 | 0 | - | -
- | 2F | 4 | 倉庫-1 |  |  |  | 1 | 12 | A22 | 逆富士ベースライト | 2 | FL20 | 0 | 0 | 0 | 0 | 0 | 0 | 28 | 1 | 2 |  | 0.672 | 168 | [7 empty] | 0 | 0
- | 2F | 5 | 倉庫-2 |  |  |  | 1 | 12 | A41 | 逆富士ベースライト | 1 | FLR40 | 0 | 0 | 0 | 0 | 0 | 0 | 47 | 1 | 1 |  | 0.564 | 141 | [7 empty] | 0 | 0
- | 2F | 6 | 配膳室 |  |  |  | 5 | 293 | B22 | 埋込ベースライト | 2 | FL20 | 0 | W300 | 0 | 0 | 0 | 0 | 28 | 1 | 2 |  | 82.04 | 20510 | [7 empty] | 0 | 0
- | 2F | 6 | 配膳室 |  |  |  | 5 | 293 | K40 | 小形シーリングライト | 1 | IL40 | 0 | 0 | 防湿・防雨型 | 0 | 乳白ガラスカバー付 | 0 | 36 | 1 | 1 |  | 52.74 | 13185 | [7 empty] | 0 | 0
- | 2F | 7 | 便所 |  |  |  | 3 | 293 | AA33 | 埋込丸形器具 | 3 | FCL30 | 0 | Φ600 | 0 | 0 | アクリルパネル付 | 0 | 34 | 1 | 3 |  | 89.658 | 22414.5 | [7 empty] | 0 | 0
- | 2F | 7 | 便所 |  |  |  | 3 | 293 | B41 | 埋込ベースライト | 1 | FLR40 | 0 | W190 | 0 | 0 | 0 | 0 | 47 | 6 | 6 |  | 247.878 | 61969.5 | [7 empty] | 0 | 0
- | 2F | 7 | 便所 |  |  |  | 3 | 293 | I18 | ダウンライト | 1 | FDL18 | 0 | Φ150 | 0 | 0 | 0 | 0 | 26 | 3 | 3 |  | 68.562 | 17140.5 | [7 empty] | 0 | 0
- | 2F | 8 | 廊下 |  |  |  | 12 | 293 | B42 | 埋込ベースライト | 2 | FLR40 | 0 | W300 | 0 | 0 | 0 | 0 | 47 | 3 | 6 |  | 991.512 | 247878 | [7 empty] | 0 | 0
- | 2F | 8 | 廊下 |  |  |  | 12 | 293 | B42B | 埋込ベースライト | 2 | FLR40 | 0 | W300 | 0 | 0 | 0 | 電池内蔵 | 47 | 1 | 2 |  | 330.504 | 82626 | [7 empty] | 0 | 0
- | 2F | 8 | 廊下 |  |  |  | 12 | 293 | I18 | ダウンライト | 1 | FDL18 | 0 | Φ150 | 0 | 0 | 0 | 0 | 26 | 4 | 4 |  | 365.664 | 91416 | [7 empty] | 0 | 0
- | 2F | 8 | 廊下 |  |  |  | 12 | 293 | I27 | ダウンライト | 1 | FDL27 | 0 | Φ150 | 0 | 0 | 0 | 0 | 34 | 4 | 4 |  | 478.176 | 119544 | [7 empty] | 0 | 0
- | 2F | 8 | 廊下 |  |  |  | 0 | 365 | P13B | 埋込専用型非常灯 | 1 | JD13 | 0 | Φ100 | 0 | 0 | 0 | 電池内蔵 | 13 | 1 | 1 |  | 0 | 0 | [7 empty] | 0 | 0 | - | -
- | 2F | 8 | 廊下 |  |  |  | 24 | 365 | Q21BW | B級BL形 誘導灯 | 1 | FL20 | 0 | 0 | 避難口 | 天井吊下型 | 両面 | 0 | 28 | 1 | 1 |  | 245.28 | 61320 | [7 empty] | 0 | 0 | - | -
- | 2F | 8 | 廊下 |  |  |  | - | - | LED | LED器具 | 0 | LED | 0 | 0 | 0 | 0 | 0 | 0 | - |  | - | - | - | - | 対象外 | LED済/対象外 | - | - | - | - | - | - | - | - | -
- | 2F | 9 | 5才児保育室 |  |  |  | 11 | 293 | C42 | 埋込ベースライト | 2 | FLR40 | 0 | W300 | 0 | 0 | 0 | 0 | 47 | 10 | 20 |  | 3029.62 | 757405 | [7 empty] | 0 | 0
- | 2F | 10 | 多目的コーナー |  |  |  | 6 | 293 | C42 | 埋込ベースライト | 2 | FLR40 | 0 | W300 | 0 | 0 | 0 | 0 | 47 | 6 | 12 |  | 991.512 | 247878 | [7 empty] | 0 | 0
- | 2F | 10 | 多目的コーナー |  |  |  | 6 | 293 | I18 | ダウンライト | 1 | FDL18 | 0 | Φ150 | 0 | 0 | 0 | 0 | 26 | 3 | 3 |  | 137.124 | 34281 | [7 empty] | 0 | 0
- | 2F | 11 | 図書コーナー |  |  |  | 6 | 293 | B22 | 埋込ベースライト | 2 | FL20 | 0 | W300 | 0 | 0 | 0 | 0 | 28 | 2 | 4 |  | 196.896 | 49224 | [7 empty] | 0 | 0
- | 2F | 11 | 図書コーナー |  |  |  | 6 | 293 | E413L | 埋込ベースライト | 1 | FLR40 | 0 | W160 | 連結器具(左用) | 0 | 0 | 0 | 47 | 1 | 1 |  | 82.626 | 20656.5 | [7 empty] | 0 | 0
- | 2F | 11 | 図書コーナー |  |  |  | 6 | 293 | E413M | 埋込ベースライト | 1 | FLR40 | 0 | W160 | 連結器具(中用) | 0 | 0 | 0 | 47 | 1 | 1 |  | 82.626 | 20656.5 | [7 empty] | 0 | 0
- | 2F | 11 | 図書コーナー |  |  |  | 6 | 293 | E413R | 埋込ベースライト | 1 | FLR40 | 0 | W160 | 連結器具(右用) | 0 | 0 | 0 | 47 | 1 | 1 |  | 82.626 | 20656.5 | [7 empty] | 0 | 0
- | 2F | 12 | 4才児保育室 |  |  |  | 12 | 293 | C42 | 埋込ベースライト | 2 | FLR40 | 0 | W300 | 0 | 0 | 0 | 0 | 47 | 6 | 12 |  | 1983.024 | 495756 | [7 empty] | 0 | 0
- | 2F | 13 | 器具庫 |  |  |  | 1 | 12 | A41 | 逆富士ベースライト | 1 | FLR40 | 0 | 0 | 0 | 0 | 0 | 0 | 47 | 2 | 2 |  | 1.128 | 282 | [7 empty] | 0 | 0
- | 2F | 14 | テラス |  |  |  | 12 | 365 | J18WP | ダウンライト | 1 | FDL18 | 0 | Φ150 | 軒下用/防雨型 | 0 | 0 | 0 | 26 | 11 | 11 |  | 1252.68 | 313170 | [7 empty] | 0 | 0
- | 2F | 14 | テラス |  |  |  | 12 | 365 | K40WP | 小形シーリングライト | 1 | IL40 | 0 | 0 | 防湿・防雨型 | 0 | 乳白ガラスカバー付 | 0 | 36 | 2 | 2 |  | 315.36 | 78840 | [7 empty] | 0 | 0
- | 2F | 14 | テラス |  |  |  | 24 | 365 | Q21BWP | B級BL形 誘導灯 | 1 | FL20 | 0 | 0 | 避難口 | 0 | 両面防水壁取付金物枠 | 0 | 28 | 1 | 1 |  | 245.28 | 61320 | [7 empty] | 0 | 0 | - | -
- | 2F | 14 | テラス |  |  |  | 24 | 365 | S11B | C級 誘導灯 | 1 | FL10 | 0 | 0 | 通路 | 壁直付型 | 片面 | 0 | 13 | 1 | 1 |  | 113.88 | 28470 | [7 empty] | 0 | 0 | - | -
- | 2F | 15 | 遊戯室 |  |  |  | 2 | 144 | F42 | 埋込ベースライト | 2 | FLR40 | 0 | W300 | 0 | 0 | ルーバー付 | 0 | 47 | 13 | 26 |  | 351.936 | 87984 | [7 empty] | 0 | 0
- | 2F | 15 | 遊戯室 |  |  |  | 2 | 144 | H41 | トラフ形ベースライト | 1 | FLR40 | 0 | 0 | 0 | 0 | 0 | 0 | 47 | 16 | 16 |  | 216.576 | 54144 | [7 empty] | 0 | 0
- | 2F | 15 | 遊戯室 |  |  | 仮設必要 | 2 | 144 | X400 | 高天井ダウンライト | 1 | MF400 | 0 | 0 | 0 | 0 | 0 | 0 | 433 | 2 | 2 |  | 249.408 | 62352 | [7 empty] | 0 | 0
- | 2F | 15 | 遊戯室 |  |  |  | 24 | 365 | Q11B | C級 誘導灯 | 1 | FL10 | 0 | 0 | 避難口 | 天井直付型 | 片面 | 0 | 13 | 1 | 1 |  | 113.88 | 28470 | [7 empty] | 0 | 0 | - | -
- | 2F | 15 | 遊戯室 |  |  |  | 24 | 365 | Q21B | B級BL形 誘導灯 | 1 | FL20 | 0 | 0 | 避難口 | 天井直付型 | 片面 | 0 | 28 | 1 | 1 |  | 245.28 | 61320 | [7 empty] | 0 | 0 | - | -
- | 2F | 16 | 庇 |  |  |  | - | - | - | 0 | 0 | 0 | 0 | 0 | 0 | 0 | 0 | 0 | 0 |  | - |  | - | - | 対象外 | 器具なし/対象外 | - | - | - | - | - | - | - | - | -
- | 1-2F | K-1 | 階段 |  |  |  | 12 | 293 | U9 | フットライト | 1 | FDL9 | 0 | □210 | 防雨型 | 0 | 強化ガラスパネル付 | 0 | 9 | 3 | 3 |  | 94.932 | 23733 | [7 empty] | 0 | 0
- | 1-2F | K-2 | 階段 |  |  |  | 12 | 365 | T27B | 階段通路誘導灯 | 1 | FDL27 | 0 | 0 | モニター付/ブラケット | 0 | 乳白ガラスカバー付 | 電池内蔵 | 34 | 2 | 2 |  | 297.84 | 74460 | [7 empty] | 0 | 0
- | 屋外 | 1 | 外周 |  |  |  | 12 | 365 | V13WP | 庭園灯 | 1 | FDL13 | 0 | 0 | 0 | 0 | 0 | 0 | 18 | 2 | 2 |  | 157.68 | 39420 | [7 empty] | 0 | 0
- | 屋外 | 1 | 外周 |  | 4.5 | 仮設必要 | 12 | 365 | W102 | 街路灯 | 2 | HF100 | 0 | 0 | 0 | 0 | 0 | 0 | 120 | 1 | 2 |  | 1051.2 | 262800 | [7 empty] | 0 | 0
- | 屋外 | 2 | ゴミ置場 |  |  |  | 1 | 293 | K40 | 小形シーリングライト | 1 | IL40 | 0 | 0 | 防湿・防雨型 | 0 | 乳白ガラスカバー付 | 0 | 36 | 1 | 1 |  | 10.548 | 2637 | [7 empty] | 0 | 0
- | 屋外 | 3 | プロパン室 |  |  |  | - | - | - | 0 | 0 | 0 | 0 | 0 | 0 | 0 | 0 | 0 | 0 |  | - |  | - | - | 対象外 | 器具なし/対象外 | - | - | - | - | - | - | - | - | -
- | 屋外 | 4 | 自転車置場 |  |  |  | 12 | 365 | H21WP | トラフ形ベースライト | 1 | FL20 | 0 | 0 | 防湿・防雨型 | 0 | 0 | 0 | 28 | 1 | 1 |  | 122.64 | 30660 | [7 empty] | 0 | 0
- | 屋外 | 5 | プロパン室外壁 |  |  |  | 12 | 365 | N13WP | ブラケット灯 | 1 | FDL18 | 0 | 0 | 防雨型 | 0 | 角形/乳白アクリルカバー付 | 0 | 26 | 1 | 1 |  | 113.88 | 28470 | [7 empty] | 0 | 0
- | 屋外 | 6 | 外部物入-2 |  |  |  | 1 | 12 | H21G | トラフ形ベースライト | 1 | FL20 | 0 | 0 | 0 | 0 | ガード付 | 0 | 28 | 2 | 2 |  | 0.672 | 168 | [7 empty] | 0 | 0
- | 屋外 | 7 | 外部物入-3 |  |  |  | 1 | 12 | H21G | トラフ形ベースライト | 1 | FL20 | 0 | 0 | 0 | 0 | ガード付 | 0 | 28 | 2 | 2 |  | 0.672 | 168 | [7 empty] | 0 | 0
- | 屋外 | 8 | 外部物入外壁 |  |  |  | 12 | 365 | U9 | フットライト | 1 | FDL9 | 0 | □210 | 防雨型 | 0 | 強化ガラスパネル付 | 0 | 9 | 6 | 6 |  | 236.52 | 59130 | [7 empty] | 0 | 0
[32 empty] | 0 | 0
[32 empty] | 0 | 0
[32 empty] | 0 | 0
[23 empty] | 【既存想定】 消費電力量 | 【既存想定】 既設電気代支出金額 | [7 empty] | 【LED】 消費電力量(kWh) | 【LED】 改修後電気代支出金額（円）
[23 empty] | kWh/年 | 10 | [7 empty] | kWh/年 | 10
[23 empty] | 35454.15 | 8863537.5 | [7 empty] | 0 | 0
(指定金額）
[24 empty] | 【既存想定】 消耗品代 | [7 empty] | CO2削減効果（想定） |  | 削減率
[24 empty] | 10年間 | [7 empty] | 1年間
[24 empty] | 652490.1412 | [7 empty] | 15.2453 |  | 100%
(指定金額）

## №12-15 久津川保育園
（様式6号） 既存照明・提案ＬＥＤ照明リスト 及び省エネ試算表
施設名：久津川保育園
試算期間 |  |  | 10
従量電気代単価 |  |  | 25 | [22 empty] | 提案ＬＥＤ照明の仕様を追記すること
CO2排出係数 |  |  | 0.43
既存照明 情報
建物名 | 階数 | 図面 番号 | 部屋名 | 備考 | 仮設必要箇所 |  | 点灯時間 | 稼働日数 | 器具記号 | 器具種類 | 灯数 | ランプ種別 | 口金 | 器具寸法 | 器具仕様詳細① | 器具仕様詳細② | 器具仕様詳細③ | 非常灯 | 【概算】 消費電力 | 器具台数 | ランプ本数 | 色温度 | 【既存想定】 消費電力量 | 【既存想定】 既設電気代支出金額 | LED 交換方式 | 製品仕様 | 型番 | メーカー | 定格光束 | 消費電力 | 数量 | 【LED】 消費電力量(kWh) | 【LED】 改修後電気代支出金額（円） | 【LED】 定格寿命(時間) | 【LED】 光束維持率（％）
[5 empty] | 器具高さ | 仮設内容 | /日 | /年 | [10 empty] | W/本 | 台 | 本 |  | kWh/年 | 10 |  |  |  |  | lm/台・本 | W/台・本 | 台・本 | kWh/年 | 10 | 時間 | ％
- | 1F | 1 | 保育室(らいおん組) |  |  |  | 11 | 293 | J852 | 埋込丸形器具 | 2 | FHD85 | 0 | 0 | 0 | 0 | アクリルパネル付 | 0 | 76 | 6 | 12 |  | 2939.376 | 734844 | [7 empty] | 0 | 0
- | 1F | 2 | 便所(4・5歳児) |  |  |  | 5 | 293 | D321 | 埋込ベースライト | 1 | FHF32(高出力) | 0 | W150 | 0 | 0 | 0 | 0 | 48 | 6 | 6 |  | 421.92 | 105480 | [7 empty] | 0 | 0
- | 1F | 3 | 保育室(こあら組) |  |  |  | 11 | 293 | J852 | 埋込丸形器具 | 2 | FHD85 | 0 | 0 | 0 | 0 | アクリルパネル付 | 0 | 76 | 6 | 12 |  | 2939.376 | 734844 | [7 empty] | 0 | 0
- | 1F | 4 | 倉庫(3) |  |  |  | 1 | 180 | D321 | 埋込ベースライト | 1 | FHF32(高出力) | 0 | W150 | 0 | 0 | 0 | 0 | 48 | 1 | 1 |  | 8.64 | 2160 | [7 empty] | 0 | 0
- | 1F | 5 | 絵本コーナー |  |  |  | 4 | 293 | J852 | 埋込丸形器具 | 2 | FHD85 | 0 | 0 | 0 | 0 | アクリルパネル付 | 0 | 76 | 2 | 4 |  | 356.288 | 89072 | [7 empty] | 0 | 0
- | 1F | 5 | 絵本コーナー |  |  |  | 0 | 0 | W13 | 埋込専用型非常灯 | 1 | JE13 | 0 | Φ100 | 0 | 0 | 0 | 電池内蔵 | 2.7 | 1 | 1 |  | 0 | 0 | [7 empty] | 0 | 0 | - | -
- | 1F | 5 | 絵本コーナー |  |  |  | 4 | 293 | a421 | ダウンライト | 1 | FHT42 | 0 | φ175 | 浅型 | 0 | 0 | 0 | 48 | 2 | 2 |  | 112.512 | 28128 | [7 empty] | 0 | 0
- | 1F | 6 | 遊戯室 |  |  |  | 6 | 293 | J852 | 埋込丸形器具 | 2 | FHD85 | 0 | 0 | 0 | 0 | アクリルパネル付 | 0 | 76 | 12 | 24 |  | 3206.592 | 801648 | [7 empty] | 0 | 0
- | 1F | 7 | 教材室 |  |  |  | 4 | 293 | D322 | 埋込ベースライト | 2 | FHF32(高出力) | 0 | W220 | 0 | 0 | 0 | 0 | 48 | 3 | 6 |  | 337.536 | 84384 | [7 empty] | 0 | 0
- | 1F | 8 | 調理室 |  |  |  | 7 | 293 | E322 | 埋込ベースライト | 2 | FHF32(高出力) | 0 | W300 | 防湿型 | 0 | 0 | 0 | 48 | 12 | 24 |  | 2362.752 | 590688 | [7 empty] | 0 | 0
- | 1F | 8 | 調理室 |  |  |  | 0 | 0 | W13 | 埋込専用型非常灯 | 1 | JE13 | 0 | Φ100 | 0 | 0 | 0 | 電池内蔵 | 2.7 | 2 | 2 |  | 0 | 0 | [7 empty] | 0 | 0 | - | -
- | 1F | 8 | 調理室 |  |  |  | - | - | ZC | C級 誘導灯 | 0 | LED | 0 | 0 | 避難口 | 天井直付 | 片面 | 0 | - | 1 | 0 | - | - | - | 対象外 | LED済/対象外 | - | - | - | - | - | - | - | - | -
- | 1F | 9 | 前室・検品室 |  |  |  | 3 | 293 | D162 | 埋込ベースライト | 2 | FHF16(高出力) | 0 | W220 | 0 | 0 | 0 | 0 | 27 | 3 | 6 |  | 142.398 | 35599.5 | [7 empty] | 0 | 0
- | 1F | 9 | 前室・検品室 |  |  |  | 0 | 0 | W13 | 埋込専用型非常灯 | 1 | JE13 | 0 | Φ100 | 0 | 0 | 0 | 電池内蔵 | 2.7 | 1 | 1 |  | 0 | 0 | [7 empty] | 0 | 0 | - | -
- | 1F | 9 | 前室・検品室 |  |  |  | - | - | ZC | C級 誘導灯 | 0 | LED | 0 | 0 | 避難口 | 天井直付 | 片面 | 0 | - | 1 | 0 | - | - | - | 対象外 | LED済/対象外 | - | - | - | - | - | - | - | - | -
- | 1F | 9 | 前室・検品室 |  |  |  | 3 | 293 | a241 | ダウンライト | 1 | FHT24 | 0 | φ150 | 浅型 | 0 | 0 | 0 | 27 | 2 | 2 |  | 47.466 | 11866.5 | [7 empty] | 0 | 0
- | 1F | 10 | 食品庫 |  |  |  | 1 | 293 | D322 | 埋込ベースライト | 2 | FHF32(高出力) | 0 | W220 | 0 | 0 | 0 | 0 | 48 | 1 | 2 |  | 28.128 | 7032 | [7 empty] | 0 | 0
- | 1F | 11 | 倉庫(1) |  |  |  | 1 | 180 | D321 | 埋込ベースライト | 1 | FHF32(高出力) | 0 | W150 | 0 | 0 | 0 | 0 | 48 | 1 | 1 |  | 8.64 | 2160 | [7 empty] | 0 | 0
- | 1F | 12 | 多目的便所 |  |  |  | 3 | 293 | F323 | 埋込スクエア | 3 | FHP32 | 0 | □450 | 0 | 0 | ルーバー付 | 0 | 36 | 1 | 3 |  | 94.932 | 23733 | [7 empty] | 0 | 0
- | 1F | 12 | 多目的便所 |  |  |  | 3 | 293 | L201 | ミラー灯 | 1 | FL20 | 0 | 0 | 0 | 0 | 乳白カバー付 | 0 | 28 | 1 | 1 |  | 24.612 | 6153 | [7 empty] | 0 | 0
- | 1F | 13 | トイレ前 |  |  |  | 3 | 293 | a241 | ダウンライト | 1 | FHT24 | 0 | φ150 | 浅型 | 0 | 0 | 0 | 27 | 2 | 2 |  | 47.466 | 11866.5 | [7 empty] | 0 | 0
- | 1F | 14 | 女子便所 |  |  |  | 3 | 293 | L201 | ミラー灯 | 1 | FL20 | 0 | 0 | 0 | 0 | 乳白カバー付 | 0 | 28 | 1 | 1 |  | 24.612 | 6153 | [7 empty] | 0 | 0
- | 1F | 14 | 女子便所 |  |  |  | 3 | 293 | a241 | ダウンライト | 1 | FHT24 | 0 | φ150 | 浅型 | 0 | 0 | 0 | 27 | 1 | 1 |  | 23.733 | 5933.25 | [7 empty] | 0 | 0
- | 1F | 15 | 男子便所 |  |  |  | 3 | 293 | L201 | ミラー灯 | 1 | FL20 | 0 | 0 | 0 | 0 | 乳白カバー付 | 0 | 28 | 1 | 1 |  | 24.612 | 6153 | [7 empty] | 0 | 0
- | 1F | 15 | 男子便所 |  |  |  | 3 | 293 | a241 | ダウンライト | 1 | FHT24 | 0 | φ150 | 浅型 | 0 | 0 | 0 | 27 | 1 | 1 |  | 23.733 | 5933.25 | [7 empty] | 0 | 0
- | 1F | 16 | 休憩室 |  |  |  | 4 | 293 | G323 | 埋込スクエア | 3 | FHP32 | 0 | □450 | 0 | 0 | パネル付 | 0 | 36 | 1 | 3 |  | 126.576 | 31644 | [7 empty] | 0 | 0
- | 1F | 16 | 休憩室 |  |  |  | 0 | 0 | W13 | 埋込専用型非常灯 | 1 | JE13 | 0 | Φ100 | 0 | 0 | 0 | 電池内蔵 | 2.7 | 1 | 1 |  | 0 | 0 | [7 empty] | 0 | 0 | - | -
- | 1F | 17 | 職員用休憩室 |  |  |  | 4 | 293 | G323 | 埋込スクエア | 3 | FHP32 | 0 | □450 | 0 | 0 | パネル付 | 0 | 36 | 3 | 9 |  | 379.728 | 94932 | [7 empty] | 0 | 0
- | 1F | 17 | 職員用休憩室 |  |  |  | 4 | 293 | M201 | 流し元灯 | 1 | FHF24 | 0 | 0 | スイッチ付 | 0 | 0 | 0 | 24 | 1 | 1 |  | 28.128 | 7032 | [7 empty] | 0 | 0
- | 1F | 17 | 職員用休憩室 |  |  |  | 0 | 0 | W13 | 埋込専用型非常灯 | 1 | JE13 | 0 | Φ100 | 0 | 0 | 0 | 電池内蔵 | 2.7 | 1 | 1 |  | 0 | 0 | [7 empty] | 0 | 0 | - | -
- | 1F | 18 | 更衣室 |  |  |  | 3 | 293 | D321 | 埋込ベースライト | 1 | FHF32(高出力) | 0 | W150 | 0 | 0 | 0 | 0 | 48 | 2 | 2 |  | 84.384 | 21096 | [7 empty] | 0 | 0
- | 1F | 18 | 更衣室 |  |  |  | 3 | 293 | D322 | 埋込ベースライト | 2 | FHF32(高出力) | 0 | W220 | 0 | 0 | 0 | 0 | 48 | 1 | 2 |  | 84.384 | 21096 | [7 empty] | 0 | 0
- | 1F | 18 | 更衣室 |  |  |  | 0 | 0 | W13 | 埋込専用型非常灯 | 1 | JE13 | 0 | Φ100 | 0 | 0 | 0 | 電池内蔵 | 2.7 | 2 | 2 |  | 0 | 0 | [7 empty] | 0 | 0 | - | -
- | 1F | 19 | 脱衣室 |  |  |  | 3 | 293 | D162 | 埋込ベースライト | 2 | FHF16(高出力) | 0 | W220 | 0 | 0 | 0 | 0 | 27 | 1 | 2 |  | 47.466 | 11866.5 | [7 empty] | 0 | 0
- | 1F | 20 | 事務室 |  |  |  | 12 | 293 | D322 | 埋込ベースライト | 2 | FHF32(高出力) | 0 | W220 | 0 | 0 | 0 | 0 | 48 | 12 | 24 |  | 4050.432 | 1012608 | [7 empty] | 0 | 0
- | 1F | 20 | 事務室 |  |  |  | 12 | 293 | M201 | 流し元灯 | 1 | FHF24 | 0 | 0 | スイッチ付 | 0 | 0 | 0 | 24 | 1 | 1 |  | 84.384 | 21096 | [7 empty] | 0 | 0
- | 1F | 21 | 玄関 |  |  |  | 12 | 115 | b321 | ダウンライト | 1 | FHT32 | 0 | 0 | 浅型/防湿型 | 0 | 0 | 0 | 35 | 3 | 3 |  | 144.9 | 36225 | [7 empty] | 0 | 0
- | 1F | 22 | 玄関ホール |  |  |  | 12 | 293 | H324 | 埋込スクエア | 4 | FHP32 | 0 | 0 | 0 | 0 | アクリルパネル付 | 0 | 36 | 16 | 64 |  | 8100.864 | 2025216 | [7 empty] | 0 | 0
- | 1F | 22 | 玄関ホール |  |  |  | 0 | 0 | W13 | 埋込専用型非常灯 | 1 | JE13 | 0 | Φ100 | 0 | 0 | 0 | 電池内蔵 | 2.7 | 1 | 1 |  | 0 | 0 | [7 empty] | 0 | 0 | - | -
- | 1F | 22 | 玄関ホール |  |  |  | 24 | 365 | ZBAF | B級BL形 誘導灯 | 1 | CF220 | 0 | 0 | 避難口/誘導音付加点滅装置付 | 0 | 片面 | 0 | 3 | 1 | 1 |  | 26.28 | 6570 | [7 empty] | 0 | 0 | - | -
- | 1F | 23 | 倉庫(2) |  |  |  | 1 | 180 | D321 | 埋込ベースライト | 1 | FHF32(高出力) | 0 | W150 | 0 | 0 | 0 | 0 | 48 | 1 | 1 |  | 8.64 | 2160 | [7 empty] | 0 | 0
- | 1F | 24 | 保育室(りす組) |  |  |  | 12 | 293 | J852 | 埋込丸形器具 | 2 | FHD85 | 0 | 0 | 0 | 0 | アクリルパネル付 | 0 | 76 | 6 | 12 |  | 3206.592 | 801648 | [7 empty] | 0 | 0
- | 1F | 25 | 便所(3歳児) |  |  |  | 5 | 293 | D321 | 埋込ベースライト | 1 | FHF32(高出力) | 0 | W150 | 0 | 0 | 0 | 0 | 48 | 6 | 6 |  | 421.92 | 105480 | [7 empty] | 0 | 0
- | 1F | 26 | 多目的室(うさぎ組) |  |  |  | 11 | 293 | J852 | 埋込丸形器具 | 2 | FHD85 | 0 | 0 | 0 | 0 | アクリルパネル付 | 0 | 76 | 6 | 12 |  | 2939.376 | 734844 | [7 empty] | 0 | 0
- | 1F | 27 | 廊下(2) |  |  |  | 0 | 0 | W13 | 埋込専用型非常灯 | 1 | JE13 | 0 | Φ100 | 0 | 0 | 0 | 電池内蔵 | 2.7 | 5 | 5 |  | 0 | 0 | [7 empty] | 0 | 0 | - | -
- | 1F | 27 | 廊下(2) |  |  |  | - | - | YC | C級 誘導灯 | 0 | LED | 0 | 200×105 | 通路 | 天井埋込型 | 両面 | 0 | - | 3 | 0 | - | - | - | 対象外 | LED済/対象外 | - | - | - | - | - | - | - | - | -
- | 1F | 27 | 廊下(2) |  |  |  | 24 | 365 | ZBAF | B級BL形 誘導灯 | 1 | CF220 | 0 | 0 | 避難口/誘導音付加点滅装置付 | 0 | 片面 | 0 | 3 | 1 | 1 |  | 26.28 | 6570 | [7 empty] | 0 | 0 | - | -
- | 1F | 27 | 廊下(2) |  |  |  | 12 | 293 | a421 | ダウンライト | 1 | FHT42 | 0 | φ175 | 浅型 | 0 | 0 | 0 | 48 | 13 | 13 |  | 2193.984 | 548496 | [7 empty] | 0 | 0
- | 1F | 28 | 廊下(1) |  |  |  | 12 | 293 | b321 | ダウンライト | 1 | FHT32 | 0 | 0 | 浅型/防湿型 | 0 | 0 | 0 | 35 | 11 | 11 |  | 1353.66 | 338415 | [7 empty] | 0 | 0
- | 1F | 29 | 屋外(外壁) |  |  |  | 12 | 115 | O271 | ウォールライト | 1 | FPL27 | 0 | 0 | 防雨型 | 0 | 0 | 0 | 34 | 11 | 11 |  | 516.12 | 129030 | [7 empty] | 0 | 0
- | 2F | 1 | 保育室(ひまわり組) |  |  |  | 11 | 293 | J852 | 埋込丸形器具 | 2 | FHD85 | 0 | 0 | 0 | 0 | アクリルパネル付 | 0 | 76 | 6 | 12 |  | 2939.376 | 734844 | [7 empty] | 0 | 0
- | 2F | 1 | 保育室(ひまわり組) |  |  |  | 0 | 0 | W13 | 埋込専用型非常灯 | 1 | JE13 | 0 | Φ100 | 0 | 0 | 0 | 電池内蔵 | 2.7 | 2 | 2 |  | 0 | 0 | [7 empty] | 0 | 0 | - | -
- | 2F | 2 | 便所(2歳児) |  |  |  | 5 | 293 | D321 | 埋込ベースライト | 1 | FHF32(高出力) | 0 | W150 | 0 | 0 | 0 | 0 | 48 | 6 | 6 |  | 421.92 | 105480 | [7 empty] | 0 | 0
- | 2F | 3 | 湯沸室(1) |  |  |  | 2 | 293 | D322 | 埋込ベースライト | 2 | FHF32(高出力) | 0 | W220 | 0 | 0 | 0 | 0 | 48 | 1 | 2 |  | 56.256 | 14064 | [7 empty] | 0 | 0
- | 2F | 4 | 保育室(すみれ組) |  |  |  | 11 | 293 | J852 | 埋込丸形器具 | 2 | FHD85 | 0 | 0 | 0 | 0 | アクリルパネル付 | 0 | 76 | 6 | 12 |  | 2939.376 | 734844 | [7 empty] | 0 | 0
- | 2F | 4 | 保育室(すみれ組) |  |  |  | 0 | 0 | W13 | 埋込専用型非常灯 | 1 | JE13 | 0 | Φ100 | 0 | 0 | 0 | 電池内蔵 | 2.7 | 2 | 2 |  | 0 | 0 | [7 empty] | 0 | 0 | - | -
- | 2F | 5 | 地域交流室 |  |  |  | 6 | 293 | J852 | 埋込丸形器具 | 2 | FHD85 | 0 | 0 | 0 | 0 | アクリルパネル付 | 0 | 76 | 4 | 8 |  | 1068.864 | 267216 | [7 empty] | 0 | 0
- | 2F | 5 | 地域交流室 |  |  |  | 0 | 0 | W13 | 埋込専用型非常灯 | 1 | JE13 | 0 | Φ100 | 0 | 0 | 0 | 電池内蔵 | 2.7 | 1 | 1 |  | 0 | 0 | [7 empty] | 0 | 0 | - | -
- | 2F | 6 | 屋上広場(1) |  |  |  | 12 | 115 | P25 | スポットライト | 1 | EFD25 | 0 | 0 | 防雨型 | 0 | ガラスパネル | 0 | 18 | 4 | 4 |  | 99.36 | 24840 | [7 empty] | 0 | 0
- | 2F | 7 | 屋外機置場、キュービクル |  |  |  | 1 | 115 | P25 | スポットライト | 1 | EFD25 | 0 | 0 | 防雨型 | 0 | ガラスパネル | 0 | 18 | 2 | 2 |  | 4.14 | 1035 | [7 empty] | 0 | 0
- | 2F | 8 | 倉庫(4) |  |  |  | 1 | 180 | D322 | 埋込ベースライト | 2 | FHF32(高出力) | 0 | W220 | 0 | 0 | 0 | 0 | 48 | 1 | 2 |  | 17.28 | 4320 | [7 empty] | 0 | 0
- | 2F | 9 | 湯沸室(2) |  |  |  | 2 | 293 | M201 | 流し元灯 | 1 | FHF24 | 0 | 0 | スイッチ付 | 0 | 0 | 0 | 24 | 1 | 1 |  | 14.064 | 3516 | [7 empty] | 0 | 0
- | 2F | 10 | 配膳室 |  |  |  | 4 | 293 | D322 | 埋込ベースライト | 2 | FHF32(高出力) | 0 | W220 | 0 | 0 | 0 | 0 | 48 | 1 | 2 |  | 112.512 | 28128 | [7 empty] | 0 | 0
- | 2F | 11 | 屋上緑化 |  |  |  | 1 | 115 | P25 | スポットライト | 1 | EFD25 | 0 | 0 | 防雨型 | 0 | ガラスパネル | 0 | 18 | 3 | 3 |  | 6.21 | 1552.5 | [7 empty] | 0 | 0
- | 2F | 12 | 便所(0歳児) |  |  |  | 5 | 293 | D321 | 埋込ベースライト | 1 | FHF32(高出力) | 0 | W150 | 0 | 0 | 0 | 0 | 48 | 3 | 3 |  | 210.96 | 52740 | [7 empty] | 0 | 0
- | 2F | 13 | 屋上広場(2) |  |  |  | 12 | 115 | P25 | スポットライト | 1 | EFD25 | 0 | 0 | 防雨型 | 0 | ガラスパネル | 0 | 18 | 4 | 4 |  | 99.36 | 24840 | [7 empty] | 0 | 0
- | 2F | 14 | 調乳室 |  |  |  | 4 | 293 | D322 | 埋込ベースライト | 2 | FHF32(高出力) | 0 | W220 | 0 | 0 | 0 | 0 | 48 | 1 | 2 |  | 112.512 | 28128 | [7 empty] | 0 | 0
- | 2F | 15 | 保育室(ちゅうりっぷ組) |  |  |  | 11 | 293 | I851 | 埋込丸形器具 | 1 | FHP45 | 0 | 0 | 0 | 0 | アクリルパネル付 | 0 | 48 | 1 | 1 |  | 154.704 | 38676 | [7 empty] | 0 | 0
- | 2F | 15 | 保育室(ちゅうりっぷ組) |  |  |  | 11 | 293 | J852 | 埋込丸形器具 | 2 | FHD85 | 0 | 0 | 0 | 0 | アクリルパネル付 | 0 | 76 | 6 | 12 |  | 2939.376 | 734844 | [7 empty] | 0 | 0
- | 2F | 15 | 保育室(ちゅうりっぷ組) |  |  |  | 0 | 0 | W13 | 埋込専用型非常灯 | 1 | JE13 | 0 | Φ100 | 0 | 0 | 0 | 電池内蔵 | 2.7 | 2 | 2 |  | 0 | 0 | [7 empty] | 0 | 0 | - | -
- | 2F | 16 | 前室 |  |  |  | 0 | 0 | W13 | 埋込専用型非常灯 | 1 | JE13 | 0 | Φ100 | 0 | 0 | 0 | 電池内蔵 | 2.7 | 1 | 1 |  | 0 | 0 | [7 empty] | 0 | 0 | - | -
- | 2F | 16 | 前室 |  |  |  | 11 | 293 | a421 | ダウンライト | 1 | FHT42 | 0 | φ175 | 浅型 | 0 | 0 | 0 | 48 | 1 | 1 |  | 154.704 | 38676 | [7 empty] | 0 | 0
- | 2F | 17 | 保育室(れんげ組) |  |  |  | 11 | 293 | J852 | 埋込丸形器具 | 2 | FHD85 | 0 | 0 | 0 | 0 | アクリルパネル付 | 0 | 76 | 6 | 12 |  | 2939.376 | 734844 | [7 empty] | 0 | 0
- | 2F | 17 | 保育室(れんげ組) |  |  |  | 0 | 0 | W13 | 埋込専用型非常灯 | 1 | JE13 | 0 | Φ100 | 0 | 0 | 0 | 電池内蔵 | 2.7 | 1 | 1 |  | 0 | 0 | [7 empty] | 0 | 0 | - | -
- | 2F | 18 | 便所(1歳児) |  |  |  | 5 | 293 | D321 | 埋込ベースライト | 1 | FHF32(高出力) | 0 | W150 | 0 | 0 | 0 | 0 | 48 | 6 | 6 |  | 421.92 | 105480 | [7 empty] | 0 | 0
- | 2F | 19 | 湯沸室(3) |  |  |  | 2 | 293 | D322 | 埋込ベースライト | 2 | FHF32(高出力) | 0 | W220 | 0 | 0 | 0 | 0 | 48 | 1 | 2 |  | 56.256 | 14064 | [7 empty] | 0 | 0
- | 2F | 20 | 保育室(たんぽぽ組) |  |  |  | 12 | 293 | J852 | 埋込丸形器具 | 2 | FHD85 | 0 | 0 | 0 | 0 | アクリルパネル付 | 0 | 76 | 6 | 12 |  | 3206.592 | 801648 | [7 empty] | 0 | 0
- | 2F | 20 | 保育室(たんぽぽ組) |  |  |  | 0 | 0 | W13 | 埋込専用型非常灯 | 1 | JE13 | 0 | Φ100 | 0 | 0 | 0 | 電池内蔵 | 2.7 | 1 | 1 |  | 0 | 0 | [7 empty] | 0 | 0 | - | -
- | 2F | 21 | 廊下 |  |  |  | 0 | 0 | W13 | 埋込専用型非常灯 | 1 | JE13 | 0 | Φ100 | 0 | 0 | 0 | 電池内蔵 | 2.7 | 7 | 7 |  | 0 | 0 | [7 empty] | 0 | 0 | - | -
- | 2F | 21 | 廊下 |  |  |  | - | - | YC | C級 誘導灯 | 0 | LED | 0 | 200×105 | 通路 | 天井埋込型 | 両面 | 0 | - | 2 | 0 | - | - | - | 対象外 | LED済/対象外 | - | - | - | - | - | - | - | - | -
- | 2F | 21 | 廊下 |  |  |  | - | - | ZB | B級BL形 誘導灯 | 0 | LED | 0 | 0 | 避難口 | 天井直付 | 両面 | 0 | - | 2 | 0 | - | - | - | 対象外 | LED済/対象外 | - | - | - | - | - | - | - | - | -
- | 2F | 21 | 廊下 |  |  |  | 12 | 293 | a421 | ダウンライト | 1 | FHT42 | 0 | φ175 | 浅型 | 0 | 0 | 0 | 48 | 16 | 16 |  | 2700.288 | 675072 | [7 empty] | 0 | 0
- | 1-2F | K-1 | 屋外階段(1) |  |  |  | 1 | 115 | P25 | スポットライト | 1 | EFD25 | 0 | 0 | 防雨型 | 0 | ガラスパネル | 0 | 18 | 2 | 2 |  | 4.14 | 1035 | [7 empty] | 0 | 0
- | 1-2F | K-2 | 階段(1) |  |  |  | 12 | 293 | X322 | 階段通路誘導灯 | 2 | FHF32(高出力) | 0 | 0 | 0 | 0 | 強化ガラスパネル | 0 | 48 | 2 | 4 |  | 675.072 | 168768 | [7 empty] | 0 | 0
- | 1-2F | K-3 | 屋外階段(2) |  |  |  | - | - | - | 0 | 0 | 0 | 0 | 0 | 0 | 0 | 0 | 0 | 0 |  | - |  | - | - | 対象外 | 器具なし/対象外 | - | - | - | - | - | - | - | - | -
- | 1-2F | K-4 | 階段(2) |  |  |  | 12 | 293 | X322 | 階段通路誘導灯 | 2 | FHF32(高出力) | 0 | 0 | 0 | 0 | 強化ガラスパネル | 0 | 48 | 2 | 4 |  | 675.072 | 168768 | [7 empty] | 0 | 0
屋外 | - | - | 屋外 |  |  |  | - | - | R30 | 街路灯 | 0 | LED | 0 | 0 | 0 | 0 | 0 | 0 | - | 4 | 0 | - | - | - | 対象外 | LED済/対象外 | - | - | - | - | - | - | - | - | -
[32 empty] | 0 | 0
[32 empty] | 0 | 0
[32 empty] | 0 | 0
[23 empty] | 【既存想定】 消費電力量 | 【既存想定】 既設電気代支出金額 | [7 empty] | 【LED】 消費電力量(kWh) | 【LED】 改修後電気代支出金額（円）
[23 empty] | kWh/年 | 10 | [7 empty] | kWh/年 | 10
[23 empty] | 59029.112 | 14757278 | [7 empty] | 0 | 0
(指定金額）
[24 empty] | 【既存想定】 消耗品代 | [7 empty] | CO2削減効果（想定） |  | 削減率
[24 empty] | 10年間 | [7 empty] | 1年間
[24 empty] | 1752476.9 | [7 empty] | 25.3825 |  | 100%
(指定金額）